## KLB ALAT UKUR
MASTER LIST KALIBRASI ALAT UKUR 2025
NO | NO. ALAT LAMA | NO. ALAT BARU | NAMA ALAT | KALIBRASI | PARAMETER | KATEGORI | LOKASI | PERIODE | TGL KLB | NEXT KLB | STATUS | KETERANGAN
1 | N/A | PI-AD-CTR-093-K | CENTRIFUGE HETTICH ROTOFIX 32A | INTERNAL | KECEPATAN | ALAT UKUR | AD | 12 | 2025-01-08 | 2026-01-08 | 1 | ALAT BARU (08-01-2025)
2 | N/A | PI-AD-PHM-102-E | PH METER SEVEN DIRECT SD 20 | EKSTERNAL | PH METER | ALAT UKUR | LAB AD | 12 | 2025-01-30 | 2026-01-30 | 23 | ALAT BARU (17-02-2025)
3 | PI-AD-046 | PI-AD-TBG-027-M | ELECTRONIC BALANCE BCE2241-1S | INTERNAL | MASSA | ALAT UKUR | AD | 12 | 2025-09-01 | 2026-09-01 | 237
4 | PI-AD-047 | PI-AD-TBG-028-M | ELECTRONIC BALANCE BCE 224I-1S (0043707852) | INTERNAL | MASSA | ALAT UKUR | LAB AD | 12 | 2025-09-22 | 2026-09-22 | 258
5 | N/A | PI-AD-TBG-062-M | ELECTRONIC BALANCE SARTORIUS BCE 224-1S (0044105366) | INTERNAL | MASSA | ALAT UKUR | PD | 12 | 2025-09-04 | 2026-09-04 | 240
6 | N/A | PI-AD-TBG-065-M | ELECTRONIC BALANCE SARTORIUS BCE 224-1S (0045007949) | INTERNAL | MASSA | ALAT UKUR | LAB AD | 12 | 2025-09-10 | 2026-09-10 | 246
7 | N/A | PI-AD-TBG-066-M | ELECTRONIC BALANCE SARTORIUS BCE 224-1S (0044705292) | INTERNAL | MASSA | ALAT UKUR | LAB AD | 12 | 2025-09-10 | 2026-09-10 | 246
8 | N/A | PI-AD-TBG-067-M | TIMBANGAN SARTORIUS BCE 12021-1S (1200GR) | INTERNAL | MASSA | ALAT UKUR | LAB AD | 12 | 2025-09-10 | 2026-09-10 | 246
9 | PI-AD-013 | PI-AD-THG-009-S | THERMOHYGROMETER DIGITAL | INTERNAL | SUHU & RH | ALAT UKUR | R. LCMS AD | 12 | 2025-08-13 | 2026-08-13 | 218
10 | PI-AD-017 | PI-AD-THG-011-S | THERMOHYGROMETER DIGITAL AD | INTERNAL | SUHU & RH | ALAT UKUR | AD | 12 | 2025-08-13 | 2026-08-13 | 218
11 | PI-AD-019 | PI-AD-THG-012-S | THERMOHYGROMETER DIGITAL AD | INTERNAL | SUHU & RH | ALAT UKUR | AD | 12 | 2025-08-21 | 2026-08-21 | 226
12 | N/A | PI-AD-THG-014-S | THERMOHYGROMETER DIGITAL AD (Constant HT100) | INTERNAL | SUHU & RH | ALAT UKUR | AD | 12 | N/A | N/A | N/A | ALAT RUSAK (07-10-2025)
13 | PI-AD-033 | PI-AD-THG-018-S | THERMOHYGROMETER DIGITAL SANFIX | INTERNAL | SUHU & RH | ALAT UKUR | AD | 12 | 2025-08-15 | 2026-08-15 | 220
14 | N/A | PI-AD-THG-051-S | THERMOHYGROMETER SANFIX TH-308C | INTERNAL | SUHU & RH | ALAT UKUR | KULKAS AD | 12 | 2025-06-21 | 2026-06-21 | 165
15 | N/A | PI-AD-THG-052-S | THERMOHYGROMETER SANFIX TH-308C | INTERNAL | SUHU & RH | ALAT UKUR | AD | 12 | 2025-06-21 | 2026-06-21 | 165
16 | N/A | PI-AD-THG-061-S | THERMOHYGROMETER AS ONE THA 01 M | INTERNAL | SUHU & RH | ALAT UKUR | AD | 12 | 2025-08-23 | 2026-08-23 | 228
17 | PI-AD-028 | PI-AD-THG-063-S | THERMOHYGROMETER CONSTANT HT 100 | INTERNAL | SUHU & RH | ALAT UKUR | LAB AD | 12 | N/A | N/A | N/A | ALAT RUSAK (13-09-2024)
18 | N/A | PI-AD-THG-064-S | THERMOHYGROMETER | INTERNAL | SUHU & RH | ALAT UKUR | LAB AD | 12 | 2025-09-12 | 2026-09-12 | 248
19 | PI-AD-012 | PI-AD-THG-070-S | THERMOHYGROMETER CONSTANT HT 100 | INTERNAL | SUHU & RH | ALAT UKUR | LAB AD | 12 | 2025-09-03 | 2026-09-03 | 239
20 | N/A | PI-AD-THG-074-S | THERMOHYGROMETER SANFIX TH-308C | INTERNAL | SUHU & RH | ALAT UKUR | AD | 12 | 2025-10-07 | 2026-10-07 | 273
21 | N/A | PI-AD-THG-075-S | THERMOHYGROMETER SANFIX TH-308C | INTERNAL | SUHU & RH | ALAT UKUR | AD | 12 | 2025-10-07 | 2026-10-07 | 273
22 | N/A | PI-AD-THG-076-S | THERMOHYGROMETER SANFIX TH-308C | INTERNAL | SUHU & RH | ALAT UKUR | AD | 12 | 2025-10-07 | 2026-10-07 | 273
23 | N/A | PI-AD-THG-077-S | THERMOHYGROMETER SANFIX TH-308C | INTERNAL | SUHU & RH | ALAT UKUR | AD | 12 | 2025-10-07 | 2026-10-07 | 273
24 | N/A | PI-AD-THG-078-S | THERMOHYGROMETER SANFIX TH-308C | INTERNAL | SUHU & RH | ALAT UKUR | AD | 12 | 2025-10-07 | 2026-10-07 | 273
25 | PI-AD-027 | PI-AD-TRM-013-S | THERMOMETER DIGITAL (Elitech/DS-1) | INTERNAL | SUHU | ALAT UKUR | AD | 12 | 2025-08-19 | 2026-08-19 | 224 | DIUBAH KODE MENJADI PI-AD-TRM-013-S, AWALNYA PI-AD-THG-013-S
26 | PI-AD-037 | PI-AD-TRM-020-S | THERMOMETER DIGITAL (Elitech DS-1) | INTERNAL | SUHU | ALAT UKUR | KULKAS WS | 12 | 2025-04-19 | 2026-04-19 | 102
27 | PI-AD-042 | PI-AD-TRM-023-S | THERMOMETER DIGITAL | INTERNAL | SUHU | ALAT UKUR | AD | 12 | 2024-04-12 | 2025-04-12 | -270 | ALAT TIDAK DITEMUKAN
28 | PI-AD-043 | PI-AD-TRM-024-S | THERMOMETER DIGITAL | INTERNAL | SUHU | ALAT UKUR | AD | 12 | 2024-04-12 | 2025-04-12 | -270 | ALAT TIDAK DITEMUKAN
29 | N/A | PI-AD-TRM-086-S | TERMOMETER ALKOHOL HISMATSU | INTERNAL | SUHU | ALAT UKUR | AD | 12 | 2025-03-05 | 2026-03-05 | 57 | ALAT BARU (05-02-2025)
30 | N/A | PI-AD-VCM-068 | VACUUM PUMP MZ 2C NT (20732300) | TIDAK PERLU KALIBRASI | N/A | ALAT UKUR | LAB AD | N/A | N/A | N/A | N/A
31 | N/A | PI-AD-VCM-069 | VACUUM PUMP MZ 2C NT (30733409) | TIDAK PERLU KALIBRASI | N/A | ALAT UKUR | LAB AD | N/A | N/A | N/A | N/A
32 | N/A | PI-AD-VCM-101-T | VACUUM PRESSURE TYPE ZX-1 | INTERNAL | TEKANAN | ALAT UKUR | LAB AD | 12 | 2025-02-24 | 2026-02-24 | 48 | ALAT BARU (17-02-2025)
33 | PI-PR-079-002 | PI-ENG-MGH-002-T | MAGNEHELIC DWYER INSTRUMENT, INC (MEDIUM) | INTERNAL | TEKANAN | ALAT UKUR | AHU 01 AHU PROD 2 | 12 | 2025-06-25 | 2026-06-25 | 169
34 | PI-PR-083/001 | PI-ENG-MGH-003-T | MAGNEHELIC DWYER INSTRUMENT, INC (HEPA) | INTERNAL | TEKANAN | ALAT UKUR | AHU 02 AHU PROD 3 | 12 | 2025-06-25 | 2026-06-25 | 169
35 | PI-PR-083/002 | PI-ENG-MGH-004-T | MAGNEHELIC DWYER INSTRUMENT, INC (MEDIUM) | INTERNAL | TEKANAN | ALAT UKUR | AHU 02 AHU PROD 3 | 12 | 2025-06-25 | 2026-06-25 | 169
36 | PI-PR-084/001 | PI-ENG-MGH-005-T | MAGNEHELIC DWYER INSTRUMENT, INC (HEPA) | INTERNAL | TEKANAN | ALAT UKUR | AHU 03 AHU PROD 4 | 12 | 2025-06-25 | 2026-06-25 | 169
37 | PI-PR-084/002 | PI-ENG-MGH-006-T | MAGNEHELIC DWYER INSTRUMENT, INC (MEDIUM) | INTERNAL | TEKANAN | ALAT UKUR | AHU 03 AHU PROD 4 | 12 | 2025-06-25 | 2026-06-25 | 169
38 | PI-PR-085/001 | PI-ENG-MGH-007-T | MAGNEHELIC DWYER INSTRUMENT, INC (HEPA) | INTERNAL | TEKANAN | ALAT UKUR | AHU 04 AHU PROD 5 | 12 | 2025-06-25 | 2026-06-25 | 169
39 | PI-PR-085-002 | PI-ENG-MGH-008-T | MAGNEHELIC DWYER INSTRUMENT, INC (MEDIUM) | INTERNAL | TEKANAN | ALAT UKUR | AHU 04 AHU PROD 5 | 12 | 2025-06-25 | 2026-06-25 | 169
40 | PI-PR-086/001 | PI-ENG-MGH-009-T | MAGNEHELIC DWYER INSTRUMENT, INC (HEPA) | INTERNAL | TEKANAN | ALAT UKUR | AHU 05 AHU PENGERINGAN 1 & MIXING 1 | 12 | 2025-06-25 | 2026-06-25 | 169
41 | PI-PR-086/002 | PI-ENG-MGH-010-T | MAGNEHELIC DWYER INSTRUMENT, INC (MEDIUM) | INTERNAL | TEKANAN | ALAT UKUR | AHU 05 AHU PENGERINGAN 1 & MIXING 1 | 12 | 2025-06-25 | 2026-06-25 | 169
42 | PI-PR-087/001 | PI-ENG-MGH-011-T | MAGNEHELIC DWYER INSTRUMENT, INC (HEPA) | INTERNAL | TEKANAN | ALAT UKUR | AHU 06 AHU LIQUID | 12 | 2025-06-25 | 2026-06-25 | 169
43 | PI-PR-087/002 | PI-ENG-MGH-012-T | MAGNEHELIC DWYER INSTRUMENT, INC (MEDIUM) | INTERNAL | TEKANAN | ALAT UKUR | AHU 06 AHU LIQUID | 12 | 2025-06-25 | 2026-06-25 | 169
44 | PI-PR-088/001 | PI-ENG-MGH-013-T | MAGNEHELIC DWYER INSTRUMENT, INC (HEPA) | INTERNAL | TEKANAN | ALAT UKUR | AHU 08 AHU COOL ROOM 1 | 12 | 2025-06-26 | 2026-06-26 | 170
45 | PI-PR-088/002 | PI-ENG-MGH-014-T | MAGNEHELIC DWYER INSTRUMENT, INC (MEDIUM) | INTERNAL | TEKANAN | ALAT UKUR | AHU 08 AHU COOL ROOM 1 | 12 | 2025-06-26 | 2026-06-26 | 170
46 | PI-PR-089/001 | PI-ENG-MGH-015-T | MAGNEHELIC DWYER INSTRUMENT, INC (HEPA) | INTERNAL | TEKANAN | ALAT UKUR | AHU 09 AHU COOL ROOM 1 | 12 | 2025-06-26 | 2026-06-26 | 170
47 | PI-PR-089/002 | PI-ENG-MGH-016-T | MAGNEHELIC DWYER INSTRUMENT, INC (MEDIUM) | INTERNAL | TEKANAN | ALAT UKUR | AHU 09 AHU COOL ROOM 1 | 12 | 2025-06-26 | 2026-06-26 | 170
48 | PI-PR-090/001 | PI-ENG-MGH-017-T | MAGNEHELIC DWYER INSTRUMENT, INC (HEPA) | INTERNAL | TEKANAN | ALAT UKUR | AHU 10 AHU COOL ROOM 2 | 12 | 2025-06-26 | 2026-06-26 | 170
49 | PI-PR-090/002 | PI-ENG-MGH-018-T | MAGNEHELIC DWYER INSTRUMENT, INC (MEDIUM) | INTERNAL | TEKANAN | ALAT UKUR | AHU 10 AHU COOL ROOM 2 | 12 | 2025-06-26 | 2026-06-26 | 170
50 | PI-PR-091/001 | PI-ENG-MGH-019-T | MAGNEHELIC DWYER INSTRUMENT, INC (HEPA) | INTERNAL | TEKANAN | ALAT UKUR | AHU 11 AHU COATING | 12 | 2025-06-26 | 2026-06-26 | 170
51 | PI-PR-091/002 | PI-ENG-MGH-020-T | MAGNEHELIC DWYER INSTRUMENT, INC (MEDIUM) | INTERNAL | TEKANAN | ALAT UKUR | AHU 11 AHU COATING | 12 | 2025-06-26 | 2026-06-26 | 170
52 | PI-PR-093/001 | PI-ENG-MGH-023-T | MAGNEHELIC DWYER INSTRUMENT, INC (HEPA) | INTERNAL | TEKANAN | ALAT UKUR | AHU 13 AHU SEMI SOLID | 12 | 2025-06-26 | 2026-06-26 | 170
53 | PI-PR-093/002 | PI-ENG-MGH-024-T | MAGNEHELIC DWYER INSTRUMENT, INC (MEDIUM) | INTERNAL | TEKANAN | ALAT UKUR | AHU 13 AHU SEMI SOLID | 12 | 2025-06-26 | 2026-06-26 | 170
54 | PI-PR-094/001 | PI-ENG-MGH-025-T | MAGNEHELIC DWYER INSTRUMENT, INC (HEPA) | INTERNAL | TEKANAN | ALAT UKUR | AHU 14 AHU RH RENDAH 2 | 12 | 2025-06-26 | 2026-06-26 | 170
55 | PI-PR-094/002 | PI-ENG-MGH-026-T | MAGNEHELIC DWYER INSTRUMENT, INC (MEDIUM) | INTERNAL | TEKANAN | ALAT UKUR | AHU 14 AHU RH RENDAH 2 | 12 | 2025-06-26 | 2026-06-26 | 170
56 | PI-PR-095/001 | PI-ENG-MGH-027-T | MAGNEHELIC DWYER INSTRUMENT, INC (HEPA) | INTERNAL | TEKANAN | ALAT UKUR | AHU 21 AHU RUANG TIMBANG STERIL | 12 | 2025-06-26 | 2026-06-26 | 170
57 | PI-PR-095/002 | PI-ENG-MGH-028-T | MAGNEHELIC DWYER INSTRUMENT, INC (MEDIUM) | INTERNAL | TEKANAN | ALAT UKUR | AHU 21 AHU RUANG TIMBANG STERIL | 12 | 2025-06-26 | 2026-06-26 | 170
58 | PI-PR-096/001 | PI-ENG-MGH-029-T | MAGNEHELIC DWYER INSTRUMENT, INC (HEPA) | INTERNAL | TEKANAN | ALAT UKUR | AHU 22 AHU SAMPLING NON STERIL | 12 | 2025-06-26 | 2026-06-26 | 170
59 | PI-PR-096/002 | PI-ENG-MGH-030-T | MAGNEHELIC DWYER INSTRUMENT, INC (MEDIUM) | INTERNAL | TEKANAN | ALAT UKUR | AHU 22 AHU SAMPLING NON STERIL | 12 | 2025-06-26 | 2026-06-26 | 170
60 | PI-PR-097/001 | PI-ENG-MGH-031-T | MAGNEHELIC DWYER INSTRUMENT, INC (HEPA) | INTERNAL | TEKANAN | ALAT UKUR | AHU 23 AHU WHITE STERIL | 12 | 2025-06-26 | 2026-06-26 | 170
61 | PI-PR-097/002 | PI-ENG-MGH-032-T | MAGNEHELIC DWYER INSTRUMENT, INC (MEDIUM) | INTERNAL | TEKANAN | ALAT UKUR | AHU 23 AHU WHITE STERIL | 12 | 2025-06-26 | 2026-06-26 | 170
62 | PI-PR-098/001 | PI-ENG-MGH-033-T | MAGNEHELIC DWYER INSTRUMENT, INC (HEPA) | INTERNAL | TEKANAN | ALAT UKUR | AHU 24 AHU GREY AREA SEFA | 12 | 2025-06-26 | 2026-06-26 | 170
63 | PI-PR-098/002 | PI-ENG-MGH-034-T | MAGNEHELIC DWYER INSTRUMENT, INC (MEDIUM) | INTERNAL | TEKANAN | ALAT UKUR | AHU 24 AHU GREY AREA SEFA | 12 | 2025-06-26 | 2026-06-26 | 170
64 | N/A | PI-ENG-MGH-063-T | MAGNEHELIC DWYER INSTRUMENT, INC | INTERNAL | TEKANAN | ALAT UKUR | PRODUKSI | 12 | 2025-08-05 | 2026-08-05 | 210
65 | N/A | PI-ENG-MGH-064-T | MAGNEHELIC DWYER INSTRUMENT, INC | INTERNAL | TEKANAN | ALAT UKUR | PRODUKSI | 12 | 2025-08-05 | 2026-08-05 | 210
66 | N/A | PI-ENG-MGH-065-T | MAGNEHELIC DWYER INSTRUMENT, INC | INTERNAL | TEKANAN | ALAT UKUR | PRODUKSI | 12 | 2025-08-05 | 2026-08-05 | 210
67 | N/A | PI-ENG-MGH-066-T | MAGNEHELIC DWYER INSTRUMENT, INC | INTERNAL | TEKANAN | ALAT UKUR | PRODUKSI | 12 | 2025-08-05 | 2026-08-05 | 210
68 | N/A | PI-ENG-MGH-067-T | MAGNEHELIC DWYER INSTRUMENT, INC | INTERNAL | TEKANAN | ALAT UKUR | PRODUKSI | 12 | 2025-08-05 | 2026-08-05 | 210
69 | N/A | PI-ENG-THC-035-S | THERMOCONTROL | INTERNAL | SUHU | ALAT UKUR | PWG | 12 | 2025-12-15 | 2026-12-15 | 342
70 | N/A | PI-ENG-THC-036-S | THERMOCONTROL | INTERNAL | SUHU & RH | ALAT UKUR | AHU 1 | 12 | 2025-12-15 | 2026-12-15 | 342
71 | N/A | PI-ENG-THC-037-S | THERMOCONTROL | INTERNAL | SUHU & RH | ALAT UKUR | AHU 3 | 12 | 2025-12-15 | 2026-12-15 | 342
72 | N/A | PI-ENG-THC-038-S | THERMOCONTROL | INTERNAL | SUHU & RH | ALAT UKUR | AHU 4 | 12 | 2025-12-15 | 2026-12-15 | 342
73 | N/A | PI-ENG-THC-039-S | THERMOCONTROL | INTERNAL | SUHU & RH | ALAT UKUR | AHU 5 | 12 | 2025-12-15 | 2026-12-15 | 342
74 | N/A | PI-ENG-THC-040-S | THERMOCONTROL | INTERNAL | SUHU & RH | ALAT UKUR | AHU 6 | 12 | 2025-12-15 | 2026-12-15 | 342
75 | N/A | PI-ENG-THC-041-S | THERMOCONTROL | INTERNAL | SUHU & RH | ALAT UKUR | AHU 7 | 12 | 2025-12-15 | 2026-12-15 | 342
76 | N/A | PI-ENG-THC-042-S | THERMOCONTROL | INTERNAL | SUHU & RH | ALAT UKUR | AHU 8 | 12 | 2025-12-15 | 2026-12-15 | 342
77 | N/A | PI-ENG-THC-043-S | THERMOCONTROL | INTERNAL | SUHU & RH | ALAT UKUR | AHU 9 | 12 | 2025-12-15 | 2026-12-15 | 342
78 | N/A | PI-ENG-THC-044-S | THERMOCONTROL | INTERNAL | SUHU & RH | ALAT UKUR | AHU 10 | 12 | 2025-12-15 | 2026-12-15 | 342
79 | N/A | PI-ENG-THC-045-S | THERMOCONTROL | INTERNAL | SUHU & RH | ALAT UKUR | AHU 11 | 12 | 2025-12-15 | 2026-12-15 | 342
80 | N/A | PI-ENG-THC-046-S | THERMOCONTROL | INTERNAL | SUHU & RH | ALAT UKUR | AHU 12 | 12 | 2025-12-15 | 2026-12-15 | 342
81 | N/A | PI-ENG-THC-047-S | THERMOCONTROL | INTERNAL | SUHU & RH | ALAT UKUR | AHU 13 | 12 | 2025-12-15 | 2026-12-15 | 342
82 | N/A | PI-ENG-THC-048-S | THERMOCONTROL | INTERNAL | SUHU & RH | ALAT UKUR | AHU 14 | 12 | 2025-12-15 | 2026-12-15 | 342
83 | N/A | PI-ENG-THC-049-S | THERMOCONTROL | INTERNAL | SUHU & RH | ALAT UKUR | AHU 15 | 12 | 2025-12-15 | 2026-12-15 | 342
84 | N/A | PI-ENG-THC-050-S | THERMOCONTROL | INTERNAL | SUHU & RH | ALAT UKUR | AHU 16 | 12 | 2025-12-15 | 2026-12-15 | 342
85 | N/A | PI-ENG-THC-051-S | THERMOCONTROL | INTERNAL | SUHU & RH | ALAT UKUR | AHU 17 | 12 | 2025-12-15 | 2026-12-15 | 342
86 | N/A | PI-ENG-THC-052-S | THERMOCONTROL | INTERNAL | SUHU & RH | ALAT UKUR | AHU 18 | 12 | 2025-12-15 | 2026-12-15 | 342
87 | N/A | PI-ENG-THC-053-S | THERMOCONTROL | INTERNAL | SUHU & RH | ALAT UKUR | AHU 19 | 12 | 2025-12-15 | 2026-12-15 | 342
88 | N/A | PI-ENG-THC-054-S | THERMOCONTROL | INTERNAL | SUHU & RH | ALAT UKUR | AHU 20 | 12 | 2025-12-15 | 2026-12-15 | 342
89 | N/A | PI-ENG-THC-055-S | THERMOCONTROL | INTERNAL | SUHU & RH | ALAT UKUR | AHU 21 | 12 | 2025-12-15 | 2026-12-15 | 342
90 | N/A | PI-ENG-THC-056-S | THERMOCONTROL | INTERNAL | SUHU & RH | ALAT UKUR | AHU 22 | 12 | 2025-12-15 | 2026-12-15 | 342
91 | N/A | PI-ENG-THC-057-S | THERMOCONTROL | INTERNAL | SUHU & RH | ALAT UKUR | AHU 23 | 12 | 2025-12-15 | 2026-12-15 | 342
92 | N/A | PI-ENG-THC-058-S | THERMOCONTROL | INTERNAL | SUHU & RH | ALAT UKUR | AHU 24 | 12 | 2025-12-15 | 2026-12-15 | 342
93 | N/A | PI-ENG-THC-059-S | THERMOCONTROL | INTERNAL | SUHU & RH | ALAT UKUR | AHU 25 | 12 | 2025-12-15 | 2026-12-15 | 342
94 | N/A | PI-ENG-THC-060-S | THERMOCONTROL | INTERNAL | SUHU & RH | ALAT UKUR | AHU 26 | 12 | 2025-12-15 | 2026-12-15 | 342
95 | N/A | PI-ENG-THC-061-S | THERMOCONTROL | INTERNAL | SUHU & RH | ALAT UKUR | AHU 27 | 12 | 2025-12-15 | 2026-12-15 | 342
96 | N/A | PI-ENG-THC-062-S | THERMOCONTROL | INTERNAL | SUHU & RH | ALAT UKUR | AHU 28 | 12 | 2025-12-15 | 2026-12-15 | 342
97 | PI-GA-001 | PI-GA-TBG-001-M | TIMBANGAN ELEKTRONIK NAGATA | INTERNAL | MASSA | ALAT UKUR | GA | 12 | 2025-03-20 | 2026-03-20 | 72
98 | PI-GB-001/001 | PI-GBB-MGH-001-T | MAGNEHELIC DWYER INSTRUMENT, INC (HEPA) | INTERNAL | TEKANAN | ALAT UKUR | AHU 16 AHU KEMAS PRIMER | 12 | 2025-06-26 | 2026-06-26 | 170
99 | PI-GB-002/001 | PI-GBB-MGH-002-T | MAGNEHELIC DWYER INSTRUMENT, INC (HEPA) | INTERNAL | TEKANAN | ALAT UKUR | AHU 17 AHU RUANG TIMBANG 2 | 12 | 2025-06-26 | 2026-06-26 | 170
100 | PI-GB-004/001 | PI-GBB-MGH-003-T | MAGNEHELIC DWYER INSTRUMENT, INC (HEPA) | INTERNAL | TEKANAN | ALAT UKUR | AHU 19 AHU RUANG TIMBANG STERIL | 12 | 2025-06-26 | 2026-06-26 | 170
101 | PI-GB-033 | PI-GBB-MGH-016-T | MAGNEHELIC DWYER INSTRUMENT, INC | INTERNAL | TEKANAN | ALAT UKUR | R. TIMBANG SEFALOSPORIN | 12 | 2025-05-02 | 2026-05-02 | 115
102 | PI-GB-035 | PI-GBB-MGH-017-T | MAGNEHELIC DWYER INSTRUMENT, INC / W04AJH | INTERNAL | TEKANAN | ALAT UKUR | RTB 1 | 12 | 2025-04-20 | 2026-04-20 | 103
103 | PI-GB-042 | PI-GBB-MGH-022-T | MAGNEHELIC DWYER INSTRUMENT, INC / W47AAFH | INTERNAL | TEKANAN | ALAT UKUR | STAGING-RTB 1 | 12 | 2025-04-20 | 2026-04-20 | 103
104 | PI-GB-043 | PI-GBB-MGH-024-T | MAGNEHELIC DWYER INSTRUMENT, INC / W49YJH | INTERNAL | TEKANAN | ALAT UKUR | SEFA | 12 | 2025-04-20 | 2026-04-20 | 103
105 | PI-GB-046 | PI-GBB-MGH-028-T | MAGNEHELIC DWYER INSTRUMENT, INC / W45AGMP | INTERNAL | TEKANAN | ALAT UKUR | RTB 2 KORIDOR-AIRLOCK | 12 | 2025-04-03 | 2026-04-03 | 86
106 | PI-GB-047 | PI-GBB-MGH-029-T | MAGNEHELIC DWYER INSTRUMENT, INC / W43ACKM | INTERNAL | TEKANAN | ALAT UKUR | RTB 2 - AIRLOCK | 12 | 2025-04-20 | 2026-04-20 | 103
107 | PI-GB-048 | PI-GBB-MGH-030-T | MAGNEHELIC DWYER INSTRUMENT, INC | INTERNAL | TEKANAN | ALAT UKUR | AIRLOCK RTB 1 - KORIDOR | 12 | 2025-05-13 | 2026-05-13 | 126
108 | PI-GB-001/002 | PI-GBB-MGH-047-T | MAGNEHELIC DWYER INSTRUMENT, INC (MEDIUM) | INTERNAL | TEKANAN | ALAT UKUR | AHU 16 AHU KEMAS PRIMER | 12 | 2025-06-26 | 2026-06-26 | 170
109 | PI-GB-002/002 | PI-GBB-MGH-048-T | MAGNEHELIC DWYER INSTRUMENT, INC (MEDIUM) | INTERNAL | TEKANAN | ALAT UKUR | AHU 17 AHU RUANG TIMBANG 2 | 12 | 2025-06-26 | 2026-06-26 | 170
110 | PI-GB-004/002 | PI-GBB-MGH-049-T | MAGNEHELIC DWYER INSTRUMENT, INC (MEDIUM) | INTERNAL | TEKANAN | ALAT UKUR | AHU 19 AHU RUANG TIMBANG STERIL | 12 | 2025-06-26 | 2026-06-26 | 170
111 | PI-GB-007 | PI-GBB-TBG-005-M | TIMBANGAN SARTORIUS SIWADCP-3-35-S | INTERNAL | MASSA | ALAT UKUR | GBB | 12 | 2025-03-03 | 2026-03-03 | 55
112 | PI-GB-011 | PI-GBB-TBG-006-M | TIMBANGAN ELEKTRONIK SGC SGW / 7000 SS / C00742 | INTERNAL | MASSA | ALAT UKUR | GBB | 12 | 2025-03-29 | 2026-03-29 | 81
113 | PI-GB-012 | PI-GBB-TBG-007-M | TIMBANGAN VIBRA / HT224RCE / 152001008 | INTERNAL | MASSA | ALAT UKUR | R. TIMBANG 1 GBB | 12 | 2025-02-13 | 2026-02-13 | 37
114 | PI-GB-013 | PI-GBB-TBG-008-M | TIMBANGAN ELEKTRONIK AND FG 150 KAL / Q1912905 | INTERNAL | MASSA | ALAT UKUR | GBB | 12 | 2025-03-06 | 2026-03-06 | 58
115 | PI-GB-016 | PI-GBB-TBG-009-M | TIMBANGAN AND GX-10K / AND | INTERNAL | MASSA | ALAT UKUR | GBB | 12 | 2025-02-14 | 2026-02-14 | 38
116 | PI-GB-040 | PI-GBB-TBG-020-M | TIMBANGAN JADEVER JWI 3000 | INTERNAL | MASSA | ALAT UKUR | GBB | 12 | 2025-02-14 | 2026-02-14 | 38
117 | N/A | PI-GBB-TBG-052-M | TIMBANGAN MKCELLS MK-5P / MK CELLS | INTERNAL | MASSA | ALAT UKUR | GBB | 12 | 2025-02-14 | 2026-02-14 | 38 | ALAT BARU 2025 (17-02-2025)
118 | PI-GB-005 | PI-GBB-THG-004-S | THERMOHYGROMETER (HT-100) | INTERNAL | SUHU & RH | ALAT UKUR | R. COOLROOM 1 LT. 1 | 12 | 2025-07-17 | 2026-07-17 | 191
119 | PI-GB-021 | PI-GBB-THG-011-S | THERMOHYGROMETER | INTERNAL | SUHU & RH | ALAT UKUR | R. TIMBANG 1 | 12 | 2025-07-14 | 2026-07-14 | 188
120 | PI-GB-027 | PI-GBB-THG-014-S | THERMOHYGROMETER (HT-100) | INTERNAL | SUHU & RH | ALAT UKUR | R. COOLROOM 2 LT. 1 | 12 | 2025-07-19 | 2026-07-19 | 193
121 | PI-GB-036 | PI-GBB-THG-018-S | THERMOHYGROMETER DIGITAL | INTERNAL | SUHU & RH | ALAT UKUR | STAGING BAHAN BAKU | 12 | 2025-09-19 | 2026-09-19 | 255
122 | PI-GB-043 | PI-GBB-THG-025-S | THERMOHYGROMETER (TFA) (AZ-HT-02) | INTERNAL | SUHU & RH | ALAT UKUR | GBB | 12 | 2025-10-13 | 2026-10-13 | 279
123 | PI-GB-044 | PI-GBB-THG-026-S | THERMOSTAT DIXELL EMERSON XR06CH - 5N0C1-B | INTERNAL | SUHU | ALAT UKUR | GBB | 12 | 2025-09-17 | 2026-09-17 | 253
124 | PI-GB-052 | PI-GBB-THG-032-S | THERMOHYGROMETER (A2-HT-02/0616) | INTERNAL | SUHU & RH | ALAT UKUR | R. TIMBANG 2 | 12 | 2025-07-17 | 2026-07-17 | 191
125 | PI-GB-043 | PI-GBB-THG-051-S | THERMOHYGRO HTC-1 | INTERNAL | SUHU & RH | ALAT UKUR | COOL ROOM 2.1.2 | 12 | 2025-07-17 | 2026-07-17 | 191
126 | PI-GBB-THG-001-S | PI-GBB-THG-052-S | THERMOHYGRO TFA | INTERNAL | SUHU & RH | ALAT UKUR | COOL ROOM 2..1.1 | 12 | 2025-07-04 | 2026-07-04 | 178
127 | PI-GBB-005 | PI-GBB-THG-053-S | THERMOHYGROMETER DIGITAL (HT 100) | INTERNAL | SUHU & RH | ALAT UKUR | PD (PRODUKSI) | 12 | 2025-07-22 | 2026-07-22 | 196
128 | N/A | PI-GBB-THG-054-S | DATA LOGGER MISOL DS102 | INTERNAL | SUHU & RH | ALAT UKUR | GBB | 12 | 2025-07-29 | 2026-07-29 | 203
129 | N/A | PI-GBB-THG-055-S | DATA LOGGER MISOL DS102 | INTERNAL | SUHU & RH | ALAT UKUR | GBB | 12 | 2025-07-29 | 2026-07-29 | 203
130 | N/A | PI-GBB-THG-056-S | DATA LOGGER MISOL DS102 | INTERNAL | SUHU & RH | ALAT UKUR | GBB | 12 | 2025-07-29 | 2026-07-29 | 203
131 | N/A | PI-GBB-THG-057-S | DATA LOGGER MISOL DS102 | INTERNAL | SUHU & RH | ALAT UKUR | GBB | 12 | 2025-07-29 | 2026-07-29 | 203
132 | PI-GBB-THG-003-S | PI-GBB-THG-058-S | THERMOHYGROMETER DEKKO 642 N | INTERNAL | SUHU & RH | ALAT UKUR | GBB | 12 | 2025-07-04 | 2026-07-04 | 178
133 | PI-GB-045 | PI-GBB-TRS-027-S | THERMOSTAT / DIXELL/ EMERSON / XR06CH / 5N0C1 /B | INTERNAL | SUHU | ALAT UKUR | GBB | 12 | 2025-03-02 | 2026-03-02 | 54
134 | PI-GB-055 | PI-GBB-TRS-035-S | THERMOSTAT GBB | INTERNAL | SUHU | ALAT UKUR | GBB | 12 | 2025-07-09 | 2026-07-09 | 183
135 | PI-GK-018 | PI-GBK-DTL-011-S | THERMOHYGRO DATA LOGGER | INTERNAL | SUHU & RH | ALAT UKUR | GOJ COOL ROOM | 12 | 2025-08-20 | 2026-08-20 | 225
136 | PI-GK-005 | PI-GBK-TBG-001-M | TIMBANGAN NAGATA / LCS-12 / 380958 | INTERNAL | MASSA | ALAT UKUR | GBK TEMP ROOM LT 2 | 12 | 2025-02-16 | 2026-02-16 | 40
137 | PI-GK-006 | PI-GBK-TBG-002-M | TIMBANGAN NAGATA LCS-12 | INTERNAL | MASSA | ALAT UKUR | GBK COOL ROOM LT 1 | 12 | 2025-02-19 | 2026-02-19 | 43
138 | PI-GK-005 | PI-GBK-TBG-018-M | TIMBANGAN NAGATA LCS-12 | INTERNAL | MASSA | ALAT UKUR | PI 2 | 12 | 2025-09-11 | 2026-09-11 | 247
139 | PI-GK-019 | PI-GBK-THG-003-S | THERMOHYGROMETER (D-97877/0319) | INTERNAL | SUHU & RH | ALAT UKUR | PI 2 | 12 | 2025-07-16 | 2026-07-16 | 190 | ALAT RUSAK (03-11-2025)
140 | PI-GK-008 | PI-GBK-THG-004-S | THERMOHYGROMETER DIGITAL | INTERNAL | SUHU & RH | ALAT UKUR | EX. SEKUNDER TEMP ROOM | 12 | 2025-08-14 | 2026-08-14 | 219
141 | PI-GK-009 | PI-GBK-THG-005-S | THERMOHYGROMETER DIGITAL | INTERNAL | SUHU & RH | ALAT UKUR | GBK TEMP ROOM LT 2 | 12 | 2025-08-14 | 2026-08-14 | 219
142 | PI-GK-010 | PI-GBK-THG-006-S | THERMOHYGROMETER DIGITAL | INTERNAL | SUHU & RH | ALAT UKUR | COOL ROOM LT 2 | 12 | 2025-08-14 | 2026-08-14 | 219
143 | PI-GK-011 | PI-GBK-THG-007-S | THERMOHYGROMETER DIGITAL | INTERNAL | SUHU & RH | ALAT UKUR | EX. SEKUNDER CR | 12 | 2025-08-14 | 2026-08-14 | 219
144 | PI-GK-014 | PI-GBK-THG-008-S | THERMOHYGROMETER DIGITAL | INTERNAL | SUHU & RH | ALAT UKUR | GBK COOL ROOM LT 1 | 12 | 2025-08-14 | 2026-08-14 | 219
145 | PI-GK-016 | PI-GBK-THG-009-S | THERMOHYGROMETER DIGITAL | INTERNAL | SUHU & RH | ALAT UKUR | EX. SEKUNDER TEMP ROOM | 12 | 2025-08-14 | 2026-08-14 | 219
146 | PI-GK-017 | PI-GBK-THG-010-S | THERMOHYGROMETER DIGITAL | INTERNAL | SUHU & RH | ALAT UKUR | TEMP ROOM LT 1 | 12 | 2025-08-14 | 2026-08-14 | 219
147 | N/A | PI-GBK-THG-012-S | THERMOHYGROMETER TFA | INTERNAL | SUHU | ALAT UKUR | GBK | 12 | 2025-12-15 | 2026-12-15 | 342
148 | N/A | PI-GBK-THG-013-S | THERMOHYGROMETER TFA | INTERNAL | SUHU | ALAT UKUR | GBK | 12 | 2025-12-15 | 2026-12-15 | 342
149 | PI-GJ-006 | PI-GOJ-TBG-004-M | TIMBANGAN SARTORIUS SIGNUM 3 / SIWADCP-3-35-S / 33266411 | INTERNAL | MASSA | ALAT UKUR | GOJ TEMP ROOM STAGING | 12 | 2025-03-06 | 2026-03-06 | 58
150 | PI-GJ-001 | PI-GOJ-THG-001-S | THERMOHYGROMETER DIGITAL | INTERNAL | SUHU & RH | ALAT UKUR | GOJ TEMP ROOM STAGING | 12 | 2025-08-14 | 2026-08-14 | 219
151 | PI-GJ-002 | PI-GOJ-THG-002-S | THERMOHYGROMETER DIGITAL | INTERNAL | SUHU & RH | ALAT UKUR | GOJ COOL ROOM | 12 | 2025-08-14 | 2026-08-14 | 219
152 | PI-GJ-003 | PI-GOJ-THG-003-S | THERMOHYGROMETER DIGITAL | INTERNAL | SUHU & RH | ALAT UKUR | GOJ TEMP ROOM | 12 | 2025-08-14 | 2026-08-14 | 219
153 | PI-GJ-005 | PI-GOJ-THG-006-S | THERMOHYGROMETER | INTERNAL | SUHU & RH | ALAT UKUR | GOJ TEMP ROOM | 12 | 2025-09-19 | 2026-09-19 | 255
154 | PI-GJ-026 | PI-GOJ-TRS-005-S | THERMOSTAT | INTERNAL | SUHU & RH | ALAT UKUR | GOJ TEMP ROOM | 12 | 2025-08-08 | 2026-08-08 | 213
155 | PI-OC-001 | PI-OC-TBG-001-M | TIMBANGAN NAGATA / LCS-12 / 340921 | INTERNAL | MASSA | ALAT UKUR | GUDANG KEMAS | 12 | 2025-02-05 | 2026-02-05 | 29
156 | PI-PB-038 | PI-PB-MGH-027-T | MAGNEHELIC DWYER INSTRUMENT, INC | INTERNAL | TEKANAN | ALAT UKUR | PACK BLACK | 12 | 2025-04-20 | 2026-04-20 | 103
157 | PI-PB-008 | PI-PB-TBG-003-M | TIMBANGAN NAGATA LCS-12 / 210686 | INTERNAL | MASSA | ALAT UKUR | PACK. BLACK | 12 | 2025-01-28 | 2026-01-28 | 21
158 | PI-PB-009 | PI-PB-TBG-004-M | TIMBANGAN NAGATA LCS-12 / 380860 | INTERNAL | MASSA | ALAT UKUR | PACK. BLACK | 12 | 2025-01-28 | 2026-01-28 | 21
159 | PI-PB-010 | PI-PB-TBG-005-M | TIMBANGAN KERN PCB 6000-1 / WD120086868 | INTERNAL | MASSA | ALAT UKUR | SEFALOSPORIN | 12 | 2025-01-16 | 2026-01-16 | 9
160 | PI-PB-011 | PI-PB-TBG-006-M | TIMBANGAN KERN PCB 6000-1 / WD11079846 | INTERNAL | MASSA | ALAT UKUR | PACK. BLACK | 12 | 2025-01-16 | 2026-01-16 | 9
161 | PI-PB-013 | PI-PB-TBG-007-M | TIMBANGAN KERN PCB 6000-1 / WD130036681 | INTERNAL | MASSA | ALAT UKUR | PACK. BLACK | 12 | 2025-01-16 | 2026-01-16 | 9
162 | PI-PB-014 | PI-PB-TBG-008-M | TIMBANGAN KERN PCB 6000-1 / WD130010702 | INTERNAL | MASSA | ALAT UKUR | PACK. BLACK | 12 | 2025-01-18 | 2026-01-18 | 11
163 | PI-PB-015 | PI-PB-TBG-009-M | TIMBANGAN KERN PCB 6000-1 | INTERNAL | MASSA | ALAT UKUR | PACK. BLACK | 12 | 2025-01-18 | 2026-01-18 | 11
164 | PI-PB-016 | PI-PB-TBG-010-M | TIMBANGAN NAGATA FAT-12 / 360726 | INTERNAL | MASSA | ALAT UKUR | PACK. BLACK | 12 | 2025-01-22 | 2026-01-22 | 15
165 | PI-PB-017 | PI-PB-TBG-011-M | TIMBANGAN JADEVER JWI 3000 | INTERNAL | MASSA | ALAT UKUR | PACK. BLACK | 12 | 2025-01-28 | 2026-01-28 | 21
166 | PI-PB-018 | PI-PB-TBG-012-M | TIMBANGAN NAGATA LCS-12 /330856 | INTERNAL | MASSA | ALAT UKUR | PACK. BLACK | 12 | 2025-01-20 | 2026-01-20 | 13
167 | PI-PB-019 | PI-PB-TBG-013-M | TIMBANGAN KERN FKB 15 KIA / WD130057173 | INTERNAL | MASSA | ALAT UKUR | PACK. BLACK | 12 | 2025-01-30 | 2026-01-30 | 23
168 | PI-PB-021 | PI-PB-TBG-014-M | TIMBANGAN ELEKTRONIK KERN / PCB 6000-1 / WD130036682 | INTERNAL | MASSA | ALAT UKUR | PACK. BLACK | 12 | 2025-01-24 | 2026-01-24 | 17
169 | PI-PB-040 | PI-PB-TBG-028-M | CHECK WEIGHER REHOO CWC-230 | INTERNAL | MASSA | ALAT UKUR | PACK. BLACK | 12 | 2025-01-26 | 2026-01-26 | 19
170 | PI-PB-041 | PI-PB-TBG-029-M | CHECK WEIGHER REHOO CWC-230 | INTERNAL | MASSA | ALAT UKUR | PACK. BLACK | 12 | 2025-01-26 | 2026-01-26 | 19
171 | PI-PB-063 | PI-PB-TBG-033-M | TIMBANGAN KERN PCB 6000-1 / WD080102345 | INTERNAL | MASSA | ALAT UKUR | PACK. BLACK | 12 | 2025-01-16 | 2026-01-16 | 9
172 | PI-PB-071 | PI-PB-TBG-034-M | TIMBANGAN KERN PCB 6000 / PCB 6000-1 / WD10079852 | INTERNAL | MASSA | ALAT UKUR | PACK. BLACK | 12 | 2025-01-16 | 2026-01-16 | 9
173 | PI-PB-073 | PI-PB-TBG-035-M | TIMBANGAN TM TP-1 (150KG) (Eksternal) | EKSTERNAL | MASSA | ALAT UKUR | PACK. BLACK | 12 | 2025-09-25 | 2026-09-25 | 261
174 | N/A | PI-PB-TBG-074-M | TIMBANGAN NAGATA FAT-12 / 360613 | INTERNAL | MASSA | ALAT UKUR | PACK. BLACK | 12 | 2025-01-20 | 2026-01-20 | 13
175 | N/A | PI-PB--TBG-075-M | TIMBANGAN ELEKTRONIK KERN 6000-1 | INTERNAL | MASSA | ALAT UKUR | PACK. BLACK | 12 | 2025-10-15 | 2026-10-15 | 281
176 | PI-PB-023 | PI-PB-THG-015-S | THERMOHYGROMETER DIGITAL (AZ-HT-02/0711) | INTERNAL | SUHU & RH | ALAT UKUR | PACK. BLACK | 12 | 2025-07-10 | 2026-07-10 | 184
177 | PI-PB-025 | PI-PB-THG-016-S | THERMOHYGROMETER DIGITAL | INTERNAL | SUHU & RH | ALAT UKUR | R. KARANTINA OBAT JADI | 12 | 2025-07-10 | 2026-07-10 | 184
178 | PI-PB-026 | PI-PB-THG-017-S | THERMOHYGROMETER DIGITAL (AZ-HT-02/0515) | INTERNAL | SUHU & RH | ALAT UKUR | R. LINE 5 | 12 | 2025-07-10 | 2026-07-10 | 184
179 | PI-PB-027 | PI-PB-THG-018-S | THERMOHYGROMETER DIGITAL (AZ-HT-02/30500216015) | INTERNAL | SUHU & RH | ALAT UKUR | R. LINE 2 | 12 | 2025-07-10 | 2026-07-10 | 184
180 | PI-PB-028 | PI-PB-THG-019-S | THERMOHYGROMETER DIGITAL (AZ-HT-02/0515) | INTERNAL | SUHU & RH | ALAT UKUR | R. STAGING BAHAN KEMAS | 12 | 2025-07-10 | 2026-07-10 | 184
181 | PI-PB-030 | PI-PB-THG-020-S | THERMOHYGROMETER DIGITAL (AZ-HT-02/0711) | INTERNAL | SUHU & RH | ALAT UKUR | R. LINE 4 | 12 | 2025-07-10 | 2026-07-10 | 184
182 | PI-PB-031 | PI-PB-THG-021-S | THERMOHYGROMETER DIGITAL | INTERNAL | SUHU & RH | ALAT UKUR | R. STAGING BAHAN KEMAS | 12 | 2025-07-10 | 2026-07-10 | 184
183 | PI-PB-033 | PI-PB-THG-023-S | THERMOHYGROMETER DIGITAL PACK.BLACK (3) | INTERNAL | SUHU & RH | ALAT UKUR | PACK. BLACK | 12 | 2025-07-31 | 2026-07-31 | 205
184 | PI-PB-036 | PI-PB-THG-025-S | THERMOHYGROMETER DIGITAL (AZ-HT-02/0515) | INTERNAL | SUHU & RH | ALAT UKUR | R. CARTONING 2 | 12 | 2025-07-10 | 2026-07-10 | 184
185 | PI-PB-037 | PI-PB-THG-026-S | THERMOHYGROMETER DIGITAL | INTERNAL | SUHU & RH | ALAT UKUR | R. CARTONING 1 | 12 | 2025-07-16 12:00 | 2026-07-16 | 190
186 | PI-PB-050 | PI-PB-THG-032-S | THERMOHYGROMETER (AZ-HT-02/0515) | INTERNAL | SUHU & RH | ALAT UKUR | PACK. BLACK | 12 | 2025-07-10 | 2026-07-10 | 184
187 | PI-PB-035 | PI-PB-THG-065-S | THERMOHYGROMETER DIGITAL (AZ-HT-02/0515) | INTERNAL | SUHU & RH | ALAT UKUR | R. CARTONING 4 | 12 | 2025-07-10 | 2026-07-10 | 184
188 | PI-PB-070 | PI-PB-THG-066-S | THERMOHYGROMETER DIGITAL (AZ-HT-02/0515) | INTERNAL | SUHU & RH | ALAT UKUR | R. CARTONING 5 | 12 | 2025-07-10 | 2026-07-10 | 184
189 | N/A | PI-PB-THG-067-S | THERMOHYGROMETER / THERMOPRO / TP-49-W | INTERNAL | SUHU & RH | ALAT UKUR | PACK. BLACK | 12 | 2025-03-04 | 2026-03-04 | 56
190 | N/A | PI-PB-THG-068-S | THERMOHYGROMETER / THERMOPRO / TP-49-W | INTERNAL | SUHU & RH | ALAT UKUR | PACK. BLACK | 12 | 2025-03-04 | 2026-03-04 | 56
191 | N/A | PI-PB-THG-069-S | THERMOHYGROMETER / THERMOPRO / TP-49-W | INTERNAL | SUHU & RH | ALAT UKUR | PACK. BLACK | 12 | 2025-03-04 | 2026-03-04 | 56
192 | PI-PB-011 | PI-PB-THG-070-S | THERMOHYGROMETER | INTERNAL | SUHU & RH | ALAT UKUR | PACK. BLACK | 12 | 2024-01-16 | 2025-01-16 | -356 | ALAT RUSAK (17-02-2025)
193 | N/A | PI-PB-THG-077-S | THERMOHYGROMETER / THERMOPRO / TP-49-B / X002R56D0X | INTERNAL | SUHU & RH | ALAT UKUR | PACK. BLACK | 12 | 2025-12-08 | 2026-12-08 | 335
194 | N/A | PI-PB-THG-078-S | THERMOHYGROMETER / THERMOPRO / TP-49-B / X002R56D0X | INTERNAL | SUHU & RH | ALAT UKUR | PACK. BLACK | 12 | 2025-12-08 | 2026-12-08 | 335
195 | N/A | PI-PB-THG-079-S | THERMOHYGROMETER / THERMOPRO / TP-49-B / X002R56D0X | INTERNAL | SUHU & RH | ALAT UKUR | PACK. BLACK | 12 | 2025-12-09 | 2026-12-09 | 336
196 | PI-PD-063 | PI-PD-DTL-021-S | THERMOHYGRO DATA LOGGER MODEL DS102-01 | INTERNAL | SUHU & RH | ALAT UKUR | PD | 12 | 2025-08-31 | 2026-08-31 | 236
197 | PI-PD-064 | PI-PD-DTL-022-S | THERMOHYGRO DATA LOGGER MODEL DS102-02 | INTERNAL | SUHU & RH | ALAT UKUR | PD | 12 | 2025-08-31 | 2026-08-31 | 236
198 | N/A | PI-PD-DTL-088-S | THERMOHYGRO DATA LOGGER | INTERNAL | SUHU & RH | ALAT UKUR | QC | 12 | 2025-02-28 | 2026-02-28 | 52 | ALAT BARU 2025 (17-02-2025)
199 | N/A | PI-PD-DTL-089-S | THERMOHYGRO DATA LOGGER | INTERNAL | SUHU & RH | ALAT UKUR | QC | 12 | 2025-02-28 | 2026-02-28 | 52 | ALAT BARU 2025 (17-02-2025)
200 | N/A | PI-PD-DTL-090-S | THERMOHYGRO DATA LOGGER | INTERNAL | SUHU & RH | ALAT UKUR | PD | 12 | 2025-02-15 | 2026-02-15 | 39 | ALAT BARU 2025 (17-02-2025)
201 | N/A | PI-PD-DTL-091-S | THERMOHYGRO DATA LOGGER | INTERNAL | SUHU & RH | ALAT UKUR | PD | 12 | 2025-02-15 | 2026-02-15 | 39 | ALAT BARU 2025 (17-02-2025)
202 | N/A | PI-PD-MSR-050-S | HALOGEN MOISTURE ANALYZER HC103 | INTERNAL | SUHU | ALAT UKUR | PD | 12 | 2024-02-04 | 2025-02-04 | -337 | ALAT TIDAK DITEMUKAN (04-02-2025)
203 | N/A | PI-PD-MSR-081-M | HALOGEN MOISTURE ANALYZER HC103 | INTERNAL | MASSA | ALAT UKUR | PD | 12 | 2024-02-04 | 2025-02-04 | -337 | ALAT TIDAK DITEMUKAN (04-02-2025)
204 | PI-PD-015 | PI-PD-TBG-005-M | TIMBANGAN ELEKTRONIK SWISS MADE / 220 G | INTERNAL | MASSA | ALAT UKUR | R. CETAK LAB PD | 12 | 2025-12-16 | 2026-12-16 | 343
205 | PI-PD-066 | PI-PD-TBG-024-M | ELECTRONIC BALANCE SARTORIUS TYPE BCE 12021-1S (42807742) (1,2 KG) | INTERNAL | MASSA | ALAT UKUR | PD | 12 | 2025-03-06 | 2026-03-06 | 58
206 | PI-PD-073 | PI-PD-TBG-030-M | TIMBANGAN ELEKTRONIK METTLER TOLLEDO / XSR 105 BU / C325370607 | INTERNAL | MASSA | ALAT UKUR | LAB PD | 12 | 2025-03-06 | 2026-03-06 | 58
207 | N/A | PI-PD-TBG-051-M | TIMBANGAN ELEKTRONIK SARTORIUS BCE 2241-1S / 0043603452 | INTERNAL | MASSA | ALAT UKUR | PD | 12 | 2025-03-06 | 2026-03-06 | 58
208 | N/A | PI-PD-TBG-053-M | TIMBANGAN ELEKTRONIK SARTORIUS BCE 2241-1S / 0043509810 | INTERNAL | MASSA | ALAT UKUR | PD | 12 | 2025-03-06 | 2026-03-06 | 58
209 | N/A | PI-PD-TBG-072-M | TIMBANGAN SARTORIUS BCE 12021-1S (1200GR) | INTERNAL | MASSA | ALAT UKUR | LAB PD | 12 | 2025-12-16 | 2026-12-16 | 343
210 | PI-PD-050 | PI-PD-THG-011-S | THERMOHYGROMETER DIGITAL | INTERNAL | SUHU & RH | ALAT UKUR | LAB PD | 12 | 2025-07-10 | 2026-07-10 | 184
211 | PI-PD-056 | PI-PD-THG-015-S | THERMOHYGROMETER DIGITAL | INTERNAL | SUHU & RH | ALAT UKUR | PD | 12 | 2025-07-25 | 2026-07-25 | 199
212 | PI-PD-058 | PI-PD-THG-016-S | THERMOHYGROMETER DIGITAL | INTERNAL | SUHU & RH | ALAT UKUR | PD | 12 | 2025-07-25 | 2026-07-25 | 199
213 | PI-PD-068 | PI-PD-THG-027-S | THERMOHYGROMETER / TFA DOTSMANN | INTERNAL | SUHU & RH | ALAT UKUR | LAB PD | 12 | 2025-02-21 | 2026-02-21 | 45
214 | PI-PD-032 | PI-PD-THG-052-S | THERMOHYGROMETER | INTERNAL | SUHU & RH | ALAT UKUR | PD | 12 | 2024-08-24 | 2025-08-24 | -136 | ALAT RUSAK (14-AUG-2025)
215 | PI-PD-069 | PI-PD-THG-058-S | THERMOHYGRO -2 | INTERNAL | SUHU & RH | ALAT UKUR | PD | 12 | 2024-08-10 | 2025-08-10 | -150 | ALAT TIDAK DITEMUKAN (08-08-2025)
216 | N/A | PI-PD-THG-066-S | THERMOHYGROMETER THERMO PRO TP-49-W | INTERNAL | SUHU & RH | ALAT UKUR | PD (PRODUKSI) | 12 | 2025-07-26 | 2026-07-26 | 200
217 | N/A | PI-PD-THG-067-S | THERMOHYGROMETER THERMO PRO TP-49-W | INTERNAL | SUHU & RH | ALAT UKUR | PD (PRODUKSI) | 12 | 2025-07-26 | 2026-07-26 | 200
218 | N/A | PI-PD-THG-068-S | THERMOHYGROMETER THERMO PRO TP-49-W | INTERNAL | SUHU & RH | ALAT UKUR | PD (PRODUKSI) | 12 | 2025-07-26 | 2026-07-26 | 200
219 | N/A | PI-PD-THG-069-S | THERMOHYGROMETER THERMO PRO TP-49-W | INTERNAL | SUHU & RH | ALAT UKUR | PD (PRODUKSI) | 12 | 2025-07-26 | 2026-07-26 | 200
220 | N/A | PI-PD-THG-073-S | THERMOHYGROMETER THERMO PRO TP 49 | INTERNAL | SUHU & RH | ALAT UKUR | LAB PD | 12 | 2025-08-21 | 2026-08-21 | 226
221 | N/A | PI-PD-THG-074-S | THERMOHYGROMETER THERMO PRO TP 49 | INTERNAL | SUHU & RH | ALAT UKUR | LAB PD | 12 | 2025-08-21 | 2026-08-21 | 226
222 | PI-PD-039 | PI-PD-TRM-008-S | THERMOMETER GELAS | INTERNAL | SUHU & RH | ALAT UKUR | PD | 12 | 2025-09-11 | 2026-09-11 | 247
223 | PI-PD-040 | PI-PD-TRM-009-S | THERMOMETER GELAS 500 C | INTERNAL | SUHU & RH | ALAT UKUR | PD | 12 | 2025-09-11 | 2026-09-11 | 247
224 | PI-PD-043 | PI-PD-TRM-010-S | THERMOMETER GELAS | INTERNAL | SUHU & RH | ALAT UKUR | PD | 12 | 2025-09-11 | 2026-09-11 | 247
225 | N/A | PI-PD-TRM-020-S | THERMOMETER INFRARED (KRISBOW) | INTERNAL | SUHU | ALAT UKUR | LAB PD | 12 | 2025-03-05 | 2026-03-05 | 57 | ALAT BARU (23-01-2025)
226 | PI-PD-054 | PI-PD-TRM-076-S | THERMOMETER ELITECH / DS-1 | INTERNAL | SUHU | ALAT UKUR | PD | 12 | 2025-11-19 | 2026-11-19 | 316
227 | PI-PD-055 | PI-PD-TRM-077-S | THERMOMETER DIGITAL (KULKAS) | INTERNAL | SUHU | ALAT UKUR | PD | 12 | 2025-11-19 | 2026-11-19 | 316
228 | PI-PR-298/003 | PI-PD-VSC-012-K | VISCOMETER BROOKFIELD LVDV-II+PRO | INTERNAL | SUHU | ALAT UKUR | IPC | 12 | 2024-03-01 | 2025-03-01 | -312 | ALAT RUSAK (24-01-2025)
229 | PI-PR-298/003 | PI-PD-VSC-012-S | VISCOMETER BROOKFIELD LVDV-II+PRO | INTERNAL | SUHU | ALAT UKUR | IPC | 12 | 2024-03-01 | 2025-03-01 | -312 | ALAT RUSAK (24-01-2025)
230 | PI-PR-298/003 | PI-PD-VSC-012-V | VISCOMETER BROOKFIELD LVDV-II+PRO | INTERNAL | SUHU | ALAT UKUR | IPC | 12 | 2024-03-01 | 2025-03-01 | -312 | ALAT RUSAK (24-01-2025)
231 | PI-PG-025/001 | PI-PR-MGH-007-T | MAGNEHELIC DWYER INSTRUMENT, INC(MEDIUM) | INTERNAL | TEKANAN | ALAT UKUR | AHU 16 | 12 | 2025-06-26 | 2026-06-26 | 170
232 | PI-PG-081 | PI-PR-MGH-024-T | MAGNEHELIC DWYER INSTRUMENT, INC | INTERNAL | TEKANAN | ALAT UKUR | RUANG BLISTERING KDB 1 | 12 | 2024-04-08 | 2025-04-08 | -274 | ALAT TIDAK DITEMUKAN (03-04-2025)
233 | PI-PG-082 | PI-PR-MGH-025-T | MAGNEHELIC DWYER INSTRUMENT, INC | INTERNAL | TEKANAN | ALAT UKUR | RUANG BLISTERING DWAN KWEI 3 | 12 | 2024-04-07 | 2025-04-07 | -275 | ALAT TIDAK DITEMUKAN (03-04-2025)
234 | PI-PG-083 | PI-PR-MGH-026-T | MAGNEHELIC DWYER INSTRUMENT, INC | INTERNAL | TEKANAN | ALAT UKUR | RUANG FILLING SEMI SOLID KENTEX 1 | 12 | 2025-04-12 | 2026-04-12 | 95
235 | PI-PG-084 | PI-PR-MGH-027-T | MAGNEHELIC DWYER INSTRUMENT, INC / W40WAT | INTERNAL | TEKANAN | ALAT UKUR | RUANG STRIPPING CHENTAI 1 | 12 | 2025-04-12 | 2026-04-12 | 95
236 | PI-PG-085 | PI-PR-MGH-028-T | MAGNEHELIC DWYER INSTRUMENT, INC / W41YAT | INTERNAL | TEKANAN | ALAT UKUR | RUANG SIMPAN BULK GREY | 12 | 2025-04-12 | 2026-04-12 | 95
237 | PI-PG-086 | PI-PR-MGH-029-T | MAGNEHELIC DWYER INSTRUMENT, INC / W40WAT | INTERNAL | TEKANAN | ALAT UKUR | RUANG STRIPPING CHENTAI 3 | 12 | 2025-04-12 | 2026-04-12 | 95
238 | PI-PG-087 | PI-PR-MGH-030-T | MAGNEHELIC DWYER INSTRUMENT, INC / W40WAT | INTERNAL | TEKANAN | ALAT UKUR | RUANG AFC 5 | 12 | 2025-04-12 | 2026-04-12 | 95
239 | PI-PG-088 | PI-PR-MGH-031-T | MAGNEHELIC DWYER INSTRUMENT, INC / W40WAT | INTERNAL | TEKANAN | ALAT UKUR | RUANG AFC 60 | 12 | 2025-04-12 | 2026-04-12 | 95
240 | PI-PG-089 | PI-PR-MGH-032-T | MAGNEHELIC DWYER INSTRUMENT, INC / W40WRG | INTERNAL | TEKANAN | ALAT UKUR | R. FILLING SEMI SOLID KENTEX 2 - KORIDOR | 12 | 2025-04-12 | 2026-04-12 | 95
241 | PI-PG-090 | PI-PR-MGH-033-T | MAGNEHELIC DWYER INSTRUMENT, INC | INTERNAL | TEKANAN | ALAT UKUR | R. FILLING SEMI SOLID WAY YOUNG - KORIDOR | 12 | 2025-04-12 | 2026-04-12 | 95
242 | PI-PG-092 | PI-PR-MGH-034-T | MAGNEHELIC DWYER INSTRUMENT, INC / W40WRG | INTERNAL | TEKANAN | ALAT UKUR | R. MIXING / SERBUK OBAT LUAR | 12 | 2025-04-20 | 2026-04-20 | 103
243 | PI-PG-093 | PI-PR-MGH-035-T | MAGNEHELIC DWYER INSTRUMENT, INC / W48AAJH | INTERNAL | TEKANAN | ALAT UKUR | RUANG FILLING SERBUK KSM-KORIDOR | 12 | 2025-04-20 | 2026-04-20 | 103
244 | PI-PG-094 | PI-PR-MGH-036-T | MAGNEHELIC DWYER INSTRUMENT, INC / W40WRG | INTERNAL | TEKANAN | ALAT UKUR | RUANG BLISTERING DWAN KWEI 1 | 12 | 2025-04-20 | 2026-04-20 | 103
245 | PI-PG-095 | PI-PR-MGH-037-T | MAGNEHELIC DWYER INSTRUMENT, INC | INTERNAL | TEKANAN | ALAT UKUR | R. STRIPPING - KORIDOR SEFALOSPORIN | 12 | 2025-05-22 | 2026-05-22 | 135
246 | PI-PG-096 | PI-PR-MGH-038-T | MAGNEHELIC DWYER INSTRUMENT, INC / W48AAJH | INTERNAL | TEKANAN | ALAT UKUR | R. KEMAS PRIMER CHENTAI 2 | 12 | 2025-04-20 | 2026-04-20 | 103
247 | PI-PG-098 | PI-PR-MGH-039-T | MAGNEHELIC DWYER INSTRUMENT, INC / W40WRG | INTERNAL | TEKANAN | ALAT UKUR | RH RENDAH | 12 | 2025-04-20 | 2026-04-20 | 103
248 | PI-PG-099 | PI-PR-MGH-040-T | MAGNEHELIC DWYER INSTRUMENT, INC / W49XFH | INTERNAL | TEKANAN | ALAT UKUR | KORIDOR - R. FILLING POWDER | 12 | 2025-04-20 | 2026-04-20 | 103
249 | PI-PG-100 | PI-PR-MGH-041-T | MAGNEHELIC DWYER INSTRUMENT, INC / W40WRG | INTERNAL | TEKANAN | ALAT UKUR | R. KDB 120-3 | 12 | 2025-04-20 | 2026-04-20 | 103
250 | PI-PG-102 | PI-PR-MGH-043-T | MAGNEHELIC DWYER INSTRUMENT, INC / W41YAT | INTERNAL | TEKANAN | ALAT UKUR | R. CUCI BOTOL | 12 | 2025-04-20 | 2026-04-20 | 103
251 | PI-PG-103 | PI-PR-MGH-044-T | MAGNEHELIC DWYER INSTRUMENT, INC | INTERNAL | TEKANAN | ALAT UKUR | GREY AREA | 12 | 2024-04-16 | 2025-04-16 | -266 | ALAT TIDAK DITEMUKAN (11-04-2025)
252 | PI-PG-120 | PI-PR-MGH-049-T | MAGNEHELIC DWYER INSTRUMENT, INC | INTERNAL | TEKANAN | ALAT UKUR | PRODUKSI AIRLOCK BARANG FILLING LIQUID BARU | 12 | 2025-05-13 | 2026-05-13 | 126
253 | PI-PG-121 | PI-PR-MGH-050-T | MAGNEHELIC DWYER INSTRUMENT, INC | INTERNAL | TEKANAN | ALAT UKUR | PRODUKSI LIQUID MIXING-AIRLOCK | 12 | 2025-05-02 | 2026-05-02 | 115
254 | PI-PG-122 | PI-PR-MGH-051-T | MAGNEHELIC DWYER INSTRUMENT, INC / W45ACMP | INTERNAL | TEKANAN | ALAT UKUR | AIRLOCK 2 - R. FILLING LIQUID | 12 | 2025-04-20 | 2026-04-20 | 103
255 | PI-PG-123 | PI-PR-MGH-052-T | MAGNEHELIC DWYER INSTRUMENT, INC | INTERNAL | TEKANAN | ALAT UKUR | PRODUKSI KORIDOR-AIRLOCK 1 LIQUID | 12 | 2025-05-22 | 2026-05-22 | 135
256 | PI-PG-124 | PI-PR-MGH-053-T | MAGNEHELIC DWYER INSTRUMENT, INC | INTERNAL | TEKANAN | ALAT UKUR | PRODUKSI KORIDOR-AIRLOCK JALUR BARANG LIQUID | 12 | 2025-05-22 | 2026-05-22 | 135
257 | PI-PG-125 | PI-PR-MGH-054-T | MAGNEHELIC DWYER INSTRUMENT, INC | INTERNAL | TEKANAN | ALAT UKUR | AIRLOCK JALUR BARANG - R. FILLING LIQUID | 12 | 2025-05-06 | 2026-05-06 | 119
258 | PI-PR-065 | PI-PR-MGH-090-T | MAGNEHELIC DWYER INSTRUMENT, INC | INTERNAL | TEKANAN | ALAT UKUR | R. GRANULASI 2 - KORIDOR | 12 | 2025-06-26 | 2026-06-26 | 170
259 | PI-PR-106 | PI-PR-MGH-100-T | MAGNEHELIC DWYER INSTRUMENT, INC | INTERNAL | TEKANAN | ALAT UKUR | PRODUKSI SOLID (R. GRANULASI 1 - KORIDOR ) | 12 | 2025-06-09 | 2026-06-09 | 153
260 | PI-PR-111 | PI-PR-MGH-101-T | MAGNEHELIC DWYER INSTRUMENT, INC | INTERNAL | TEKANAN | ALAT UKUR | R.LEPAS BAJU-GANTI BAJU | 12 | 2025-05-06 | 2026-05-06 | 119
261 | PI-PR-112 | PI-PR-MGH-102-T | MAGNEHELIC DWYER INSTRUMENT, INC | INTERNAL | TEKANAN | ALAT UKUR | PRODUKSI SOLID (R. V-MIXER - KORIDOR) | 12 | 2025-06-09 | 2026-06-09 | 153
262 | PI-PR-113 | PI-PR-MGH-103-T | MAGNEHELIC DWYER INSTRUMENT, INC | INTERNAL | TEKANAN | ALAT UKUR | PRODUKSI SOLID (R. AEROMATIC - KORIDOR) | 12 | 2025-06-09 | 2026-06-09 | 153
263 | PI-PR-114 | PI-PR-MGH-104-T | MAGNEHELIC DWYER INSTRUMENT, INC | INTERNAL | TEKANAN | ALAT UKUR | PRODUKSI SOLID (R. SUPER MIXER YC-SMG-20 - KORIDOR) | 12 | 2025-06-14 | 2026-06-14 | 158
264 | PI-PR-115 | PI-PR-MGH-105-T | MAGNEHELIC DWYER INSTRUMENT, INC | INTERNAL | TEKANAN | ALAT UKUR | MAGNEHELIC PRODUKSI SOLID (R. CETAK 4 - KORIDOR) | 12 | 2025-06-14 | 2026-06-14 | 158
265 | PI-PR-116 | PI-PR-MGH-106-T | MAGNEHELIC DWYER INSTRUMENT, INC | INTERNAL | TEKANAN | ALAT UKUR | PRODUKSI SOLID (R. CETAK 2 - KORIDOR ) | 12 | 2025-06-14 | 2026-06-14 | 158
266 | PI-PR-118 | PI-PR-MGH-107-T | MAGNEHELIC DWYER INSTRUMENT, INC | INTERNAL | TEKANAN | ALAT UKUR | PRODUKSI SOLID (R. FILLING KDF - KORIDOR) | 12 | 2025-06-14 | 2026-06-14 | 158
267 | PI-PR-120 | PI-PR-MGH-108-T | MAGNEHELIC DWYER INSTRUMENT, INC | INTERNAL | TEKANAN | ALAT UKUR | PRODUKSI SOLID (R.DRUM MIXER-KORIDOR) | 12 | 2025-06-05 | 2026-06-05 | 149
268 | PI-PR-121 | PI-PR-MGH-109-T | MAGNEHELIC DWYER INSTRUMENT, INC | INTERNAL | TEKANAN | ALAT UKUR | PRODUKSI R. PUNCH | 12 | 2025-06-25 | 2026-06-25 | 169
269 | PI-PR-122 | PI-PR-MGH-110-T | MAGNEHELIC DWYER INSTRUMENT, INC | INTERNAL | TEKANAN | ALAT UKUR | PRODUKSI R. MIXING SEMISOLID | 12 | 2025-05-22 | 2026-05-22 | 135
270 | PI-PR-123 | PI-PR-MGH-111-T | MAGNEHELIC DWYER INSTRUMENT, INC | INTERNAL | TEKANAN | ALAT UKUR | PRODUKSI R. FILLING SEMISOLID | 12 | 2024-05-06 | 2025-05-06 | -246 | ALAT TIDAK DITEMUKAN (02-05-2025)
271 | PI-PR-124 | PI-PR-MGH-112-T | MAGNEHELIC DWYER INSTRUMENT, INC | INTERNAL | TEKANAN | ALAT UKUR | PRODUKSI R. SEALING SEMISOLID | 12 | 2025-05-22 | 2026-05-22 | 135
272 | PI-PR-125 | PI-PR-MGH-113-T | MAGNEHELIC DWYER INSTRUMENT, INC | INTERNAL | TEKANAN | ALAT UKUR | PRODUKSI R. FILLING RH RENDAH SEMISOLID | 12 | 2025-05-06 | 2026-05-06 | 119
273 | PI-PR-126 | PI-PR-MGH-114-T | MAGNEHELIC DWYER INSTRUMENT, INC | INTERNAL | TEKANAN | ALAT UKUR | PRODUKSI KORIDOR UTAMA | 12 | 2025-05-22 | 2026-05-22 | 135
274 | PI-PR-158 | PI-PR-MGH-129-T | MAGNEHELIC DWYER INSTRUMENT, INC | INTERNAL | TEKANAN | ALAT UKUR | R. GRANULASI 3 - KORIDOR | 12 | 2025-06-01 | 2026-06-01 | 145
275 | PI-PR-159 | PI-PR-MGH-130-T | MAGNEHELIC DWYER INSTRUMENT, INC | INTERNAL | TEKANAN | ALAT UKUR | PRODUKSI RH RENDAH KORIDOR UTAMA | 12 | 2025-05-22 | 2026-05-22 | 135
276 | PI-PR-200 | PI-PR-MGH-131-T | MAGNEHELIC DWYER INSTRUMENT, INC | INTERNAL | TEKANAN | ALAT UKUR | R. FILLING KDF - KORIDOR SEFALOSPORIN | 12 | 2025-05-17 | 2026-05-17 | 130
277 | PI-PR-161 | PI-PR-MGH-132-T | MAGNEHELIC DWYER INSTRUMENT, INC | INTERNAL | TEKANAN | ALAT UKUR | SEFALOSPORIN AIRLOCK 1-R.GANTI BAJU | 12 | 2025-05-13 | 2026-05-13 | 126
278 | PI-PR-162 | PI-PR-MGH-133-T | MAGNEHELIC DWYER INSTRUMENT, INC | INTERNAL | TEKANAN | ALAT UKUR | SEFALOSPORIN R.GANTI BAJU-AIRLOCK2 | 12 | 2025-05-22 | 2026-05-22 | 135
279 | PI-PR-163 | PI-PR-MGH-134-T | MAGNEHELIC DWYER INSTRUMENT, INC | INTERNAL | TEKANAN | ALAT UKUR | SEFALOSPORIN AIRLOCK2-KORIDOR GREY | 12 | 2025-05-22 | 2026-05-22 | 135
280 | PI-PR-166/001 | PI-PR-MGH-136-T | MAGNEHELIC DWYER INSTRUMENT, INC (HEPA) | INTERNAL | TEKANAN | ALAT UKUR | AHU 07 AHU RH RENDAH | 12 | 2025-05-16 | 2026-05-16 | 129
281 | PI-PR-167 | PI-PR-MGH-137-T | MAGNEHELIC DWYER INSTRUMENT, INC | INTERNAL | TEKANAN | ALAT UKUR | R.GANTI BAJU WHITE-AIRLOCK 2 | 12 | 2025-05-06 | 2026-05-06 | 119
282 | PI-PR-168 | PI-PR-MGH-138-T | MAGNEHELIC DWYER INSTRUMENT, INC | INTERNAL | TEKANAN | ALAT UKUR | AIRLOCK 2 - AIRLOCK 1 R. PERSIAPAN SEFALOSPORIN | 12 | 2025-05-22 | 2026-05-22 | 135
283 | PI-PR-187 | PI-PR-MGH-140-T | MAGNEHELIC DWYER INSTRUMENT, INC | INTERNAL | TEKANAN | ALAT UKUR | AIRLOCK 1 - GREY OFF SEFALOSPORIN | 12 | 2024-05-09 | 2025-05-09 | -243 | ALAT TIDAK DITEMUKAN (02-05-2025)
284 | PI-PR-188 | PI-PR-MGH-141-T | MAGNEHELIC DWYER INSTRUMENT, INC | INTERNAL | TEKANAN | ALAT UKUR | KORIDOR- AIRLOCK 1 WHITE SEFALOSPORIN | 12 | 2025-05-09 | 2026-05-09 | 122
285 | PI-PR-189 | PI-PR-MGH-142-T | MAGNEHELIC DWYER INSTRUMENT, INC | INTERNAL | TEKANAN | ALAT UKUR | MAGNEHELIC AIRLOCK 2 - R. LEPAS BAJU WHITE | 12 | 2025-05-09 | 2026-05-09 | 122
286 | PI-PR-190 | PI-PR-MGH-143-T | MAGNEHELIC DWYER INSTRUMENT, INC | INTERNAL | TEKANAN | ALAT UKUR | AIRLOCK 3 - R.GANTI BAJU WHITE | 12 | 2025-05-13 | 2026-05-13 | 126
287 | PI-PR-191 | PI-PR-MGH-144-T | MAGNEHELIC DWYER INSTRUMENT, INC | INTERNAL | TEKANAN | ALAT UKUR | R FILLING SERBUK - AIRLOCK 3 SEFALOSPORIN | 12 | 2025-05-13 | 2026-05-13 | 126
288 | PI-PR-192 | PI-PR-MGH-145-T | MAGNEHELIC DWYER INSTRUMENT, INC | INTERNAL | TEKANAN | ALAT UKUR | R CETAK III - KORIDOR | 12 | 2025-06-20 | 2026-06-20 | 164
289 | PI-PR-193 | PI-PR-MGH-146-T | MAGNEHELIC DWYER INSTRUMENT, INC | INTERNAL | TEKANAN | ALAT UKUR | R CETAK I - KORIDOR | 12 | 2025-06-20 | 2026-06-20 | 164
290 | PI-PR-194 | PI-PR-MGH-147-T | MAGNEHELIC DWYER INSTRUMENT, INC | INTERNAL | TEKANAN | ALAT UKUR | AIRLOCK 1 R. PERSIAPAN - KORIDOR SEFALOSPORIN | 12 | 2025-05-13 | 2026-05-13 | 126
291 | PI-PR-195 | PI-PR-MGH-148-T | MAGNEHELIC DWYER INSTRUMENT, INC | INTERNAL | TEKANAN | ALAT UKUR | AIRLOCK 3 - AIRLOCK 2 R. PERSIAPAN SEFALOSPORIN | 12 | 2025-05-17 | 2026-05-17 | 130
292 | PI-PR-196 | PI-PR-MGH-149-T | MAGNEHELIC DWYER INSTRUMENT, INC | INTERNAL | TEKANAN | ALAT UKUR | AIRLOCK 3 - R PERSIAPAN SEFALOSPORIN | 12 | 2025-05-17 | 2026-05-17 | 130
293 | PI-PR-197 | PI-PR-MGH-150-T | MAGNEHELIC DWYER INSTRUMENT, INC | INTERNAL | TEKANAN | ALAT UKUR | R. COATING - KORIDOR SEFALOSPORIN | 12 | 2025-05-17 | 2026-05-17 | 130
294 | PI-PR-198 | PI-PR-MGH-151-T | MAGNEHELIC DWYER INSTRUMENT, INC | INTERNAL | TEKANAN | ALAT UKUR | R. CETAK - KORIDOR SEFALOSPORIN | 12 | 2025-05-17 | 2026-05-17 | 130
295 | PI-PR-199 | PI-PR-MGH-152-T | MAGNEHELIC DWYER INSTRUMENT, INC | INTERNAL | TEKANAN | ALAT UKUR | R. SIMPAN BULK- KORIDOR SEFALOSPORIN | 12 | 2025-05-22 | 2026-05-22 | 135
296 | PI-PR-160 | PI-PR-MGH-153-T | MAGNEHELIC DWYER INSTRUMENT, INC | INTERNAL | TEKANAN | ALAT UKUR | SEFALOSPORIN BLACK-AIRLOCK 1 | 12 | 2025-05-09 | 2026-05-09 | 122
297 | PI-PR-201 | PI-PR-MGH-154-T | MAGNEHELIC DWYER INSTRUMENT, INC | INTERNAL | TEKANAN | ALAT UKUR | R. MIXING - KORIDOR SEFALOSPORIN | 12 | 2025-05-22 | 2026-05-22 | 135
298 | PI-PR-202 | PI-PR-MGH-155-T | MAGNEHELIC DWYER INSTRUMENT, INC | INTERNAL | TEKANAN | ALAT UKUR | R. FILLING - KORIDOR SEFALOSPORIN | 12 | 2025-05-22 | 2026-05-22 | 135
299 | PI-PR-203 | PI-PR-MGH-156-T | MAGNEHELIC DWYER INSTRUMENT, INC | INTERNAL | TEKANAN | ALAT UKUR | R. COATING 3- KORIDOR PRODUKSI | 12 | 2025-06-05 | 2026-06-05 | 149
300 | PI-PR-204 | PI-PR-MGH-157-T | MAGNEHELIC DWYER INSTRUMENT, INC | INTERNAL | TEKANAN | ALAT UKUR | R. COATING 2- KORIDOR PRODUKSI | 12 | 2025-06-09 | 2026-06-09 | 153
301 | PI-PR-205 | PI-PR-MGH-158-T | MAGNEHELIC DWYER INSTRUMENT, INC | INTERNAL | TEKANAN | ALAT UKUR | R. COATING 1- KORIDOR PRODUKSI | 12 | 2025-06-20 | 2026-06-20 | 164
302 | PI-PR-206 | PI-PR-MGH-159-T | MAGNEHELIC DWYER INSTRUMENT, INC | INTERNAL | TEKANAN | ALAT UKUR | R. AYAK | 12 | 2025-05-02 | 2026-05-02 | 115
303 | PI-PR-207 | PI-PR-MGH-160-T | MAGNEHELIC DWYER INSTRUMENT, INC | INTERNAL | TEKANAN | ALAT UKUR | R. STAGGING BB - KORIDOR PRODUKSI | 12 | 2025-06-20 | 2026-06-20 | 164
304 | PI-PR-208 | PI-PR-MGH-161-T | MAGNEHELIC DWYER INSTRUMENT, INC | INTERNAL | TEKANAN | ALAT UKUR | R. SIMPAN ALAT- KORIDOR PRODUKSI | 12 | 2025-06-26 | 2026-06-26 | 170
305 | PI-PR-209 | PI-PR-MGH-162-T | MAGNEHELIC DWYER INSTRUMENT, INC | INTERNAL | TEKANAN | ALAT UKUR | R. SIMPAN PRODUK ANTARA - KORIDOR PRODUKSI | 12 | 2025-06-26 | 2026-06-26 | 170
306 | PI-PR-210 | PI-PR-MGH-163-T | MAGNEHELIC DWYER INSTRUMENT, INC | INTERNAL | TEKANAN | ALAT UKUR | R. STAGING EXT - KORIDOR PRODUKSI | 12 | 2025-06-26 | 2026-06-26 | 170
307 | PI-PR-217 | PI-PR-MGH-165-T | MAGNEHELIC DWYER INSTRUMENT, INC | INTERNAL | TEKANAN | ALAT UKUR | R. FILLING MIXING KOSMETIK-AIRLOCK | 12 | 2025-06-01 | 2026-06-01 | 145
308 | PI-PR-218 | PI-PR-MGH-166-T | MAGNEHELIC DWYER INSTRUMENT, INC | INTERNAL | TEKANAN | ALAT UKUR | R. AIRLOCK KOSMETIK-KORIDOR | 12 | 2025-06-01 | 2026-06-01 | 145
309 | PI-PR-220 | PI-PR-MGH-167-T | MAGNEHELIC DWYER INSTRUMENT, INC | INTERNAL | TEKANAN | ALAT UKUR | R. COATING 4 | 12 | 2025-06-05 | 2026-06-05 | 149
310 | PI-PR-221 | PI-PR-MGH-168-T | MAGNEHELIC DWYER INSTRUMENT, INC | INTERNAL | TEKANAN | ALAT UKUR | R. SIMPAN ALAT 3-KORIDOR | 12 | 2025-06-05 | 2026-06-05 | 149
311 | PI-PR-222 | PI-PR-MGH-169-T | MAGNEHELIC DWYER INSTRUMENT, INC | INTERNAL | TEKANAN | ALAT UKUR | R. PENGERINGAN/AYAK 2 - AIRLOCK | 12 | 2025-06-01 | 2026-06-01 | 145
312 | PI-PR-223 | PI-PR-MGH-170-T | MAGNEHELIC DWYER INSTRUMENT, INC | INTERNAL | TEKANAN | ALAT UKUR | R. FILLING SEALING ACG - KORIDOR | 12 | 2025-06-05 | 2026-06-05 | 149
313 | PI-PR-229 | PI-PR-MGH-175-T | MAGNEHELIC DWYER INSTRUMENT, INC / W47AAFH | INTERNAL | TEKANAN | ALAT UKUR | R. MIXING RH RENDAH | 12 | 2025-04-20 | 2026-04-20 | 103
314 | PI-PR-230 | PI-PR-MGH-176-T | MAGNEHELIC DWYER INSTRUMENT, INC / W47AAFH | INTERNAL | TEKANAN | ALAT UKUR | R. BLISTERING RH RENDAH | 12 | 2025-04-20 | 2026-04-20 | 103
315 | PI-PR-231 | PI-PR-MGH-177-T | MAGNEHELIC DWYER INSTRUMENT, INC / W47AAFH | INTERNAL | TEKANAN | ALAT UKUR | R. COATING RH RENDAH | 12 | 2025-04-20 | 2026-04-20 | 103
316 | PI-PR-232 | PI-PR-MGH-178-T | MAGNEHELIC DWYER INSTRUMENT, INC / W47AAFH | INTERNAL | TEKANAN | ALAT UKUR | R. CETAK RH RENDAH | 12 | 2025-04-20 | 2026-04-20 | 103
317 | PI-PR-233 | PI-PR-MGH-179-T | MAGNEHELIC DWYER INSTRUMENT, INC / W41YAT | INTERNAL | TEKANAN | ALAT UKUR | R. IPC RH RENDAH | 12 | 2025-04-20 | 2026-04-20 | 103
318 | PI-PR-234 | PI-PR-MGH-180-T | MAGNEHELIC DWYER INSTRUMENT, INC / W41YAT | INTERNAL | TEKANAN | ALAT UKUR | KORIDOR RH RENDAH | 12 | 2025-04-20 | 2026-04-20 | 103
319 | PI-PR-235 | PI-PR-MGH-181-T | MAGNEHELIC DWYER INSTRUMENT, INC / W41YAT | INTERNAL | TEKANAN | ALAT UKUR | AIR LOCK RH RENDAH | 12 | 2025-04-20 | 2026-04-20 | 103
320 | PI-PR-242 | PI-PR-MGH-183-T | MAGNEHELIC DWYER INSTRUMENT, INC | INTERNAL | TEKANAN | ALAT UKUR | PASS BOX 1 WHITE SEFALOSPORIN | 12 | 2025-05-17 | 2026-05-17 | 130
321 | PI-PR-243 | PI-PR-MGH-184-T | MAGNEHELIC DWYER INSTRUMENT, INC | INTERNAL | TEKANAN | ALAT UKUR | PASS BOX 2 WHITE SEFALOSPORIN | 12 | 2025-05-17 | 2026-05-17 | 130
322 | PI-PR-258 | PI-PR-MGH-188-T | MAGNEHELIC DWYER INSTRUMENT, INC | INTERNAL | TEKANAN | ALAT UKUR | R. FILLING COUNTING | 12 | 2025-06-08 | 2026-06-08 | 152
323 | PI-PR-264 | PI-PR-MGH-190-T | MAGNEHELIC DWYER INSTRUMENT, INC | INTERNAL | TEKANAN | ALAT UKUR | R.CUCI ALAT | 12 | 2025-05-13 | 2026-05-13 | 126
324 | PI-PR-276 | PI-PR-MGH-200-T | MAGNEHELIC DWYER INSTRUMENT, INC | INTERNAL | TEKANAN | ALAT UKUR | LAF LOADING WHITE SEFALOSPORIN | 12 | 2025-05-17 | 2026-05-17 | 130
325 | PI-PR-277 | PI-PR-MGH-201-T | MAGNEHELIC DWYER INSTRUMENT, INC | INTERNAL | TEKANAN | ALAT UKUR | LAF FILLING CHINA SUN | 12 | 2025-05-17 | 2026-05-17 | 130
326 | PI-PR-278 | PI-PR-MGH-202-T | MAGNEHELIC DWYER INSTRUMENT, INC | INTERNAL | TEKANAN | ALAT UKUR | PASS BOX 1 SEFA - KORIDOR | 12 | 2025-05-13 | 2026-05-13 | 126
327 | PI-PR-279 | PI-PR-MGH-203-T | MAGNEHELIC DWYER INSTRUMENT, INC | INTERNAL | TEKANAN | ALAT UKUR | PASS BOX 2 PACKAGING BLACK SEFA | 12 | 2025-05-13 | 2026-05-13 | 126
328 | PI-PR-281 | PI-PR-MGH-206-T | MAGNEHELIC DWYER INSTRUMENT, INC | INTERNAL | TEKANAN | ALAT UKUR | LAF UNLOADING SEFALOSPORIN | 12 | 2025-05-17 | 2026-05-17 | 130
329 | PI-PR-282 | PI-PR-MGH-207-T | MAGNEHELIC DWYER INSTRUMENT, INC | INTERNAL | TEKANAN | ALAT UKUR | LAF CAPPING CHINA SUN | 12 | 2025-05-17 | 2026-05-17 | 130
330 | PI-PR-285 | PI-PR-MGH-208-T | MAGNEHELIC DWYER INSTRUMENT, INC | INTERNAL | TEKANAN | ALAT UKUR | LAF WASHING VIAL SEFALOSPORIN | 12 | 2025-05-13 | 2026-05-13 | 126
331 | PI-PR-286 | PI-PR-MGH-209-T | MAGNEHELIC DWYER INSTRUMENT, INC | INTERNAL | TEKANAN | ALAT UKUR | LAF PERSIAPAN SEFALOSPORIN | 12 | 2025-05-13 | 2026-05-13 | 126
333 | PI-PR-289 | PI-PR-MGH-211-T | MAGNEHELIC DWYER INSTRUMENT, INC | INTERNAL | TEKANAN | ALAT UKUR | PASS BOX 3 KORIDOR - SEFA | 12 | 2025-05-22 | 2026-05-22 | 135
334 | PI-PR-290 | PI-PR-MGH-212-T | MAGNEHELIC DWYER INSTRUMENT, INC / W16ADKM | INTERNAL | TEKANAN | ALAT UKUR | R. IPC | 12 | 2025-04-20 | 2026-04-20 | 103
335 | PI-PR-291 | PI-PR-MGH-213-T | MAGNEHELIC DWYER INSTRUMENT, INC / W45YAT | INTERNAL | TEKANAN | ALAT UKUR | R. SIMPAN WADAH 1 | 12 | 2025-04-20 | 2026-04-20 | 103
336 | PI-PR-292 | PI-PR-MGH-215-T | MAGNEHELIC DWYER INSTRUMENT, INC / W45YAT | INTERNAL | TEKANAN | ALAT UKUR | R. SIMPAN WADAH 2 | 12 | 2025-04-20 | 2026-04-20 | 103
338 | N/A | PI-PR-MGH-344-T | MAGNEHELIC DWYER INSTRUMENT, INC | INTERNAL | TEKANAN | ALAT UKUR | R. POLISHING PAN KORIDOOR | 12 | 2025-06-05 | 2026-06-05 | 149
339 | N/A | PI-PR-MGH-353-T | MAGNEHELIC DWYER INSTRUMENT, INC (HEPA) | INTERNAL | TEKANAN | ALAT UKUR | AHU 15 AHU KORIDOR ANTARA | 12 | 2025-08-01 | 2026-08-01 | 206
340 | N/A | PI-PR-MGH-353-T | MAGNEHELIC DWYER INSTRUMENT, INC(MEDIUM) | INTERNAL | TEKANAN | ALAT UKUR | AHU 15 AHU KORIDOR ANTARA | 12 | 2025-08-01 | 2026-08-01 | 206
341 | PI-PG-025/002 | PI-PR-MGH-355-T | MAGNEHELIC DWYER INSTRUMENT, INC (MEDIUM) | INTERNAL | TEKANAN | ALAT UKUR | AHU 16 | 12 | 2025-06-26 | 2026-06-26 | 170
343 | N/A | PI-PR-MGH-360-T | MAGNEHELIC DWYER INSTRUMENT, INC | INTERNAL | TEKANAN | ALAT UKUR | PRODUKSI SEFA | 12 | 2025-08-05 | 2026-08-05 | 210
344 | N/A | PI-PR-MGH-361-T | MAGNEHELIC DWYER INSTRUMENT, INC | INTERNAL | TEKANAN | ALAT UKUR | PRODUKSI SEFA | 12 | 2025-08-05 | 2026-08-05 | 210
345 | N/A | PI-PR-MGH-362-T | MAGNEHELIC DWYER INSTRUMENT, INC | INTERNAL | TEKANAN | ALAT UKUR | PRODUKSI SEFA | 12 | 2025-08-05 | 2026-08-05 | 210
346 | PI-PR-164 | PI-PR-STW-135-W | STOPWATCH (CASIO HS-3) | INTERNAL | WAKTU | ALAT UKUR | PRODUKSI | 12 | 2025-10-27 | 2026-10-27 | 293
347 | PI-PR-215 | PI-PR-STW-164-W | STOPWATCH (CASIO HS-3) | INTERNAL | WAKTU | ALAT UKUR | PRODUKSI | 12 | 2025-10-27 | 2026-10-27 | 293
348 | PI-PR-228 | PI-PR-STW-174-W | STOPWATCH (CASIO HS-3) | INTERNAL | WAKTU | ALAT UKUR | PRODUKSI | 12 | 2025-12-30 | 2026-12-30 | 357
349 | PI-PR-309 | PI-PR-STW-231-W | STOPWATCH IPC (CASIO HS-3) | INTERNAL | WAKTU | ALAT UKUR | PRODUKSI | 12 | 2025-10-16 | 2026-10-16 | 282
350 | PI-PG-021 | PI-PR-TBG-006-M | TIMBANGAN ELEKTRONIK VIBRA / SJ / 133710003 | INTERNAL | MASSA | ALAT UKUR | PRODUKSI 2 | 12 | 2025-03-16 | 2026-03-16 | 68
351 | PI-PG-040 | PI-PR-TBG-012-M | TIMBANGAN JADEVER / JWI 3000 / 120811050613 | INTERNAL | MASSA | ALAT UKUR | PRODUKSI 2 | 12 | 2025-03-09 | 2026-03-09 | 61
352 | PI-PG-041 | PI-PR-TBG-013-M | TIMBANGAN KERN PCB-6000-1 | INTERNAL | MASSA | ALAT UKUR | PRODUKSI 2 | 12 | 2025-03-12 | 2026-03-12 | 64
353 | PI-PG-111 | PI-PR-TBG-046-M | TIMBANGAN VIBRA SJ-220E | INTERNAL | MASSA | ALAT UKUR | PRODUKSI 2 | 12 | N/A | N/A | N/A | ALAT RUSAK
354 | PI-PR-046 | PI-PR-TBG-078-M | TIMBANGAN ELEKTRONIK VIBRA / AJ / BL121001124 | INTERNAL | MASSA | ALAT UKUR | PRODUKSI | 12 | 2025-03-22 | 2026-03-22 | 74
355 | PI-PR-056 | PI-PR-TBG-083-M | TIMBANGAN VIBRA TYPE AJ-320E | INTERNAL | MASSA | ALAT UKUR | PRODUKSI | 12 | N/A | N/A | N/A | ALAT RUSAK
356 | PI-PR-058 | PI-PR-TBG-084-M | TIMBANGAN ELEKTRONIK VIBRA AJ / BL121001072 | INTERNAL | MASSA | ALAT UKUR | PRODUKSI | 12 | 2025-03-22 | 2026-03-22 | 74
357 | PI-PR-059 | PI-PR-TBG-085-M | TIMBANGAN ELEKTRONIK ACCULAB ALC-310-03/- | INTERNAL | MASSA | ALAT UKUR | PRODUKSI | 12 | 2025-03-26 | 2026-03-26 | 78
358 | PI-PR-066 | PI-PR-TBG-091-M | TIMBANGAN ELEKTRONIK JADEVER JW I 3000 / 120811050514 | INTERNAL | MASSA | ALAT UKUR | PRODUKSI | 12 | 2025-03-29 | 2026-03-29 | 81
359 | PI-PR-067 | PI-PR-TBG-092-M | TIMBANGAN ELEKTRONIK JADEVER/JWI 3000-2 | INTERNAL | MASSA | ALAT UKUR | PRODUKSI | 12 | 2025-03-12 | 2026-03-12 | 64
360 | PI-PR-070 | PI-PR-TBG-095-M | TIMBANGAN ELEKTRONIK SARTORIUS BSA 323-CW/ 32890848 | INTERNAL | MASSA | ALAT UKUR | SEFA | 12 | N/A | N/A | N/A | ALAT RUSAK
361 | PI-PR-301 | PI-PR-TBG-227-M | TIMBANGAN ELEKTRONIK PRECISSA XB 320M / 5100029 | INTERNAL | MASSA | ALAT UKUR | PRODUKSI | 12 | 2025-03-19 | 2026-03-19 | 71
362 | PI-PR-302 | PI-PR-TBG-228-M | TIMBANGAN PRECISSA | INTERNAL | MASSA | ALAT UKUR | PRODUKSI | 12 | 2025-03-19 | 2026-03-19 | 71
363 | PI-PR-090 | PI-PR-TBG-244-M | TIMBANGAN ELEKTRONIK SARTORIUS SIGNUM 1 / SIWRDCP / 1 / 35 /1 / 29118475 | INTERNAL | MASSA | ALAT UKUR | PRODUKSI | 12 | 2025-03-29 | 2026-03-29 | 81
364 | PI-PG-053 | PI-PR-THG-014-S | THERMOHYGROMETER DIGITAL (LYWSDCGQ/01ZM) | INTERNAL | SUHU & RH | ALAT UKUR | R. KDB 120 | 12 | 2025-07-17 | 2026-07-17 | 191
365 | PI-PG-064 | PI-PR-THG-016-S | THERMOHYGROMETER DIGITAL | INTERNAL | SUHU & RH | ALAT UKUR | R. MIXING SUPPO | 12 | 2025-08-14 | 2026-08-14 | 219
366 | PI-PG-069 | PI-PR-THG-018-S | THERMOHYGROMETER DIGITAL (LYWSDCGQ/01ZM) | INTERNAL | SUHU & RH | ALAT UKUR | R. FILLING LIQUID | 12 | 2025-07-19 | 2026-07-19 | 193
367 | PI-PG-074 | PI-PR-THG-019-S | THERMOHYGROMETER (AZ-HT-02/0515) | INTERNAL | SUHU & RH | ALAT UKUR | R. WHITE SEFALOSPORIN | 12 | 2025-07-09 | 2026-07-09 | 183
368 | PI-PG-075 | PI-PR-THG-020-S | THERMOHYGROMETER DIGITAL | INTERNAL | SUHU & RH | ALAT UKUR | PRODUKSI 2 | 12 | 2025-07-19 | 2026-07-19 | 193
369 | PI-PG-076 | PI-PR-THG-021-S | THERMOHYGROMETER DIGITAL (LYWSDCGQ/01ZM) | INTERNAL | SUHU & RH | ALAT UKUR | R. KEMAS RH | 12 | 2025-07-17 | 2026-07-17 | 191
370 | PI-PG-077 | PI-PR-THG-022-S | THERMOHYGROMETER DIGITAL (LYWSDCGQ/01ZM) | INTERNAL | SUHU & RH | ALAT UKUR | PRODUKSI | 12 | 2025-07-17 | 2026-07-17 | 191
371 | PI-PG-078 | PI-PR-THG-023-S | THERMOHYGROMETER DIGITAL | INTERNAL | SUHU & RH | ALAT UKUR | PRODUKSI 2 | 12 | 2025-07-19 | 2026-07-19 | 193
372 | PI-PG-113 | PI-PR-THG-047-S | THERMOHYGROMETER DIGITAL | INTERNAL | SUHU & RH | ALAT UKUR | PRODUKSI | 12 | 2025-07-14 | 2026-07-14 | 188
373 | PI-PG-126 | PI-PR-THG-055-S | THERMOHYGROMETER SEFALOSPORIN | INTERNAL | SUHU & RH | ALAT UKUR | PRODUKSI | 12 | 2025-07-19 | 2026-07-19 | 193
374 | PI-PR-050 | PI-PR-THG-081-S | THERMOHYGROMETER DIGITAL | INTERNAL | SUHU & RH | ALAT UKUR | PRODUKSI | 12 | 2025-07-17 | 2026-07-17 | 191
375 | N/A | PI-PD-TRM-104-S | THERMOMETER ALKOHOL HISAMATSU (-10~110 ˚C) | INTERNAL | SUHU | ALAT UKUR | PD | 12 | 2025-09-26 | 2026-09-26 | 262 | ALAT BARU (25-09-2025)
376 | N/A | PI-PD-TRM-105-S | THERMOMETER ALKOHOL HISAMATSU (-10~110 ˚C) | INTERNAL | SUHU | ALAT UKUR | PD | 12 | 2025-09-26 | 2026-09-26 | 262 | ALAT BARU (25-09-2025)
377 | PI-PR-105 | PI-PR-THG-099-S | THERMOHYGROMETER DIGITAL | INTERNAL | SUHU & RH | ALAT UKUR | PRODUKSI | 12 | 2025-09-12 | 2026-09-12 | 248 | ALAT BARU (12-09-2025)
378 | PI-PR-129 | PI-PR-THG-115-S | THERMOHYGROMETER DIGITAL | INTERNAL | SUHU & RH | ALAT UKUR | PRODUKSI | 12 | 2024-08-21 | 2025-08-21 | -139 | ALAT TIDAK DITEMUKAN (15-08-2025)
379 | PI-PR-131 | PI-PR-THG-116-S | THERMOHYGROMETER DIGITAL | INTERNAL | SUHU & RH | ALAT UKUR | PRODUKSI | 12 | 2025-09-12 | 2026-09-12 | 248
380 | PI-PR-132 | PI-PR-THG-117-S | THERMOHYGROMETER DIGITAL (LYWSDCGQ/01ZM) | INTERNAL | SUHU & RH | ALAT UKUR | R. CETAK 2 | 12 | 2025-07-17 | 2026-07-17 | 191
381 | PI-PR-134 | PI-PR-THG-118-S | THERMOHYGROMETER DIGITAL | INTERNAL | SUHU & RH | ALAT UKUR | PRODUKSI | 12 | 2025-09-17 | 2026-09-17 | 253
382 | PI-PR-135 | PI-PR-THG-119-S | THERMOHYGROMETER DIGITAL | INTERNAL | SUHU & RH | ALAT UKUR | PRODUKSI | 12 | 2025-08-21 | 2026-08-21 | 226
383 | PI-PR-137 | PI-PR-THG-120-S | THERMOHYGROMETER DIGITAL | INTERNAL | SUHU & RH | ALAT UKUR | PRODUKSI | 12 | 2025-08-21 | 2026-08-21 | 226
384 | PI-PR-138 | PI-PR-THG-121-S | THERMOHYGROMETER DIGITAL | INTERNAL | SUHU & RH | ALAT UKUR | PRODUKSI | 12 | 2025-08-21 | 2026-08-21 | 226
385 | PI-PR-139 | PI-PR-THG-122-S | THERMOHYGROMETER DIGITAL (LYWSDCGQ/01ZM) | INTERNAL | SUHU & RH | ALAT UKUR | R. COATING 1 | 12 | 2025-07-17 | 2026-07-17 | 191
386 | PI-PR-141 | PI-PR-THG-123-S | THERMOHYGROMETER DIGITAL (LYWSDCGQ/01ZM) | INTERNAL | SUHU & RH | ALAT UKUR | R. SEALING ACG | 12 | 2025-07-19 | 2026-07-19 | 193
387 | PI-PR-150 | PI-PR-THG-124-S | THERMOHYGROMETER DIGITAL | INTERNAL | SUHU & RH | ALAT UKUR | PRODUKSI | 12 | 2025-09-12 | 2026-09-12 | 248
388 | PI-PR-152 | PI-PR-THG-125-S | THERMOHYGROMETER DIGITAL (LYWSDCGQ/01ZM) | INTERNAL | SUHU & RH | ALAT UKUR | R. AEROMATIC | 12 | 2025-07-14 | 2026-07-14 | 188
389 | PI-PR-153 | PI-PR-THG-126-S | THERMOHYGROMETER DIGITAL (LYWSDCGQ/01ZM) | INTERNAL | SUHU & RH | ALAT UKUR | R. MIXING/AYAK 2 | 12 | 2025-07-19 | 2026-07-19 | 193
390 | PI-PR-154 | PI-PR-THG-127-S | THERMOHYGROMETER DIGITAL | INTERNAL | SUHU & RH | ALAT UKUR | PRODUKSI | 12 | 2025-09-12 | 2026-09-12 | 248
391 | PI-PR-157 | PI-PR-THG-128-S | THERMOHYGROMETER DIGITAL | INTERNAL | SUHU & RH | ALAT UKUR | R. AIRLOCK WHITE | 12 | 2025-07-25 | 2026-07-25 | 199
392 | PI-PR-225 | PI-PR-THG-171-S | THERMOHYGROMETER DIGITAL | INTERNAL | SUHU & RH | ALAT UKUR | PRODUKSI | 12 | 2025-09-24 | 2026-09-24 | 260
393 | PI-PR-245 | PI-PR-THG-185-S | THERMOHYGROMETER DIGITAL | INTERNAL | SUHU & RH | ALAT UKUR | PRODUKSI | 12 | 2025-09-12 | 2026-09-12 | 248
394 | PI-PR-247 | PI-PR-THG-187-S | THERMOHYGROMETER DIGITAL | INTERNAL | SUHU & RH | ALAT UKUR | R. MIXING LIQUID | 12 | 2025-07-25 | 2026-07-25 | 199
395 | PI-PR-266 | PI-PR-THG-191-S | THERMOHYGROMETER DIGITAL | INTERNAL | SUHU & RH | ALAT UKUR | PRODUKSI | 12 | 2025-08-14 | 2026-08-14 | 219
396 | PI-PR-268 | PI-PR-THG-193-S | THERMOHYGROMETER DIGITAL R. FILLING LIQUID | INTERNAL | SUHU & RH | ALAT UKUR | PRODUKSI | 12 | 2025-08-14 | 2026-08-14 | 219
397 | PI-PR-270 | PI-PR-THG-194-S | THERMOHYGROMETER DIGITAL XIAOMI (LYWSD03MMC) | INTERNAL | SUHU & RH | ALAT UKUR | PRODUKSI | 12 | 2025-08-04 | 2026-08-04 | 209
398 | PI-PR-271 | PI-PR-THG-195-S | THERMOHYGROMETER DIGITAL XIAOMI (LYWSD03MMC) | INTERNAL | SUHU & RH | ALAT UKUR | PRODUKSI | 12 | 2025-08-26 | 2026-08-26 | 231
399 | PI-PR-272 | PI-PR-THG-196-S | THERMOHYGROMETER DIGITAL XIAOMI (LYWSD03MMC) | INTERNAL | SUHU & RH | ALAT UKUR | PRODUKSI | 12 | 2025-08-26 | 2026-08-26 | 231
400 | PI-PR-273 | PI-PR-THG-197-S | THERMOHYGROMETER DIGITAL XIAOMI (LYWSD03MMC) | INTERNAL | SUHU & RH | ALAT UKUR | PRODUKSI | 12 | 2025-08-26 | 2026-08-26 | 231
401 | PI-PR-275 | PI-PR-THG-199-S | THERMOHYGROMETER DIGITAL XIAOMI (LYWSD03MMC) | INTERNAL | SUHU & RH | ALAT UKUR | PRODUKSI | 12 | 2025-08-26 | 2026-08-26 | 231
402 | PI-PR-293 | PI-PR-THG-217-S | THERMOHYGROMETER (TUYA) | INTERNAL | SUHU & RH | ALAT UKUR | PRODUKSI | 12 | 2025-10-21 | 2026-10-21 | 287
403 | PI-PR-294 | PI-PR-THG-219-S | THERMOHYGROMETER (TUYA) | INTERNAL | SUHU & RH | ALAT UKUR | PRODUKSI | 12 | 2025-10-21 | 2026-10-21 | 287
404 | PI-PR-295 | PI-PR-THG-221-S | THERMOHYGROMETER (Mi Temperature and Humidity Moinitor) (LYWSDCGQ/01ZM) | INTERNAL | SUHU & RH | ALAT UKUR | PRODUKSI | 12 | 2025-10-21 | 2026-10-21 | 287
405 | PI-PR-296 | PI-PR-THG-223-S | THERMOHYGROMETER SEFALOSPORIN (LYWSDCGQ/01ZM) | INTERNAL | SUHU & RH | ALAT UKUR | PRODUKSI | 12 | 2025-07-19 | 2026-07-19 | 193
406 | PI-PR-297 | PI-PR-THG-224-S | THERMOHYGROMETER SEFALOSPORIN (LYWSDCGQ/01ZM) | INTERNAL | SUHU & RH | ALAT UKUR | PRODUKSI | 12 | 2025-07-19 | 2026-07-19 | 193
407 | PI-PR-298 | PI-PR-THG-225-S | THERMOHYGROMETER (Thermo Pro) (TP 50) | INTERNAL | SUHU & RH | ALAT UKUR | PRODUKSI | 12 | 2025-10-21 | 2026-10-21 | 287
408 | PI-PR-313 | PI-PR-THG-233-S | THERMOHYGROMETER DIGITAL | INTERNAL | SUHU & RH | ALAT UKUR | PRODUKSI | 12 | 2025-09-24 | 2026-09-24 | 260
409 | PI-PR-315 | PI-PR-THG-234-S | THERMOHYGROMETER DIGITAL | INTERNAL | SUHU & RH | ALAT UKUR | PRODUKSI | 12 | N/A | N/A | N/A | ALAT RUSAK (25-09-2025)
410 | PI-PR-316 | PI-PR-THG-235-S | THERMOHYGROMETER DIGITAL | INTERNAL | SUHU & RH | ALAT UKUR | PRODUKSI | 12 | 2025-09-24 | 2026-09-24 | 260
411 | PI-PR-318 | PI-PR-THG-236-S | THERMOHYGROMETER DIGITAL | INTERNAL | SUHU & RH | ALAT UKUR | PRODUKSI | 12 | 2025-08-21 | 2026-08-21 | 226
412 | PI-PR-321 | PI-PR-THG-237-S | THERMOHYGROMETER DIGITAL | INTERNAL | SUHU & RH | ALAT UKUR | PRODUKSI | 12 | 2025-09-24 | 2026-09-24 | 260
413 | PI-PR-322 | PI-PR-THG-238-S | THERMOHYGROMETER DIGITAL | INTERNAL | SUHU & RH | ALAT UKUR | PRODUKSI | 12 | N/A | N/A | N/A | ALAT RUSAK (05-02-2025)
414 | PI-PR-323 | PI-PR-THG-239-S | THERMOHYGROMETER DIGITAL | INTERNAL | SUHU & RH | ALAT UKUR | PRODUKSI | 12 | N/A | N/A | N/A | ALAT RUSAK (27-10-2025)
415 | PI-PR-101 | PI-PR-THG-241-S | THERMOHYGROMETER DIGITAL | INTERNAL | SUHU & RH | ALAT UKUR | PRODUKSI | 12 | 2025-09-22 | 2026-09-22 | 258
416 | PI-PR-102 | PI-PR-THG-242-S | THERMOHYGROMETER DIGITAL | INTERNAL | SUHU & RH | ALAT UKUR | PRODUKSI | 12 | 2025-09-12 | 2026-09-12 | 248
417 | PI-PR-104 | PI-PR-THG-243-S | THERMOHYGROMETER DIGITAL | INTERNAL | SUHU & RH | ALAT UKUR | PRODUKSI | 12 | 2025-09-12 | 2026-09-12 | 248
418 | PI-PR-166/002 | PI-PR-THG-342-S | THERMOHYGROMETER | INTERNAL | SUHU & RH | ALAT UKUR | PRODUKSI | 12 | N/A | N/A | N/A | ALAT RUSAK (15-09-2025)
419 | PI-PR-244 | PI-PR-THG-354-S | THERMOHYGROMETER DIGITAL | INTERNAL | SUHU & RH | ALAT UKUR | PRODUKSI | 12 | 2024-08-04 | 2025-08-04 | -156 | ALAT TIDAK DITEMUKAN (01-08-2025)
420 | PI-PR-324 | PI-PR-THG-357-S | THERMOHYGRO THERMO PRO | INTERNAL | SUHU & RH | ALAT UKUR | PRODUKSI | 12 | 2025-07-10 | 2026-07-10 | 184
421 | PI-PR-151 | PI-PR-THG-359-S | THERMOHYGROMETER DIGITAL (HT 100) | INTERNAL | MASSA | ALAT UKUR | PD (PRODUKSI) | 12 | N/A | N/A | N/A | ALAT RUSAK (14-08-2025)
422 | PI-PR-175 | PI-PR-THG-363-S | THERMOHYGROMETER CONSTANT HT 100 | INTERNAL | SUHU & RH | ALAT UKUR | PRODUKSI | 12 | 2025-08-18 | 2026-08-18 | 223
423 | PI-PR-317 | PI-PR-THG-364-S | THERMOHYGROMETER THERMO PRO TP 50 | INTERNAL | SUHU & RH | ALAT UKUR | PRODUKSI | 12 | 2024-08-19 | 2025-08-19 | -141 | ALAT TIDAK KETEMU (15-08-2025)
424 | N/A | PI-PR-TRM-388-S | THERMOMETER ALKOHOL HISAMATSU (-10~110 ˚C) | INTERNAL | SUHU | ALAT UKUR | PRODUKSI | 12 | 2025-08-21 | 2026-08-21 | 226 | ALAT BARU (21-08-2025)
425 | N/A | PI-PR-VCM-361-T | VACUUM PUMP | INTERNAL | TEKANAN | ALAT UKUR | QC | 12 | 2025-03-10 | 2026-03-10 | 62 | ALAT BARU (06-02-2025)
426 | PI-PR-298/003 | PI-PR-VSC-226-S | VISCOMETER BROOKFIELD LVDV-II+PRO | INTERNAL | SUHU | ALAT UKUR | IPC | 12 | N/A | N/A | N/A | ALAT RUSAK
427 | PI-PR-298/001 | PI-PR-VSC-226-V | VISCOMETER BROOKFIELD LVDV-II+PRO | INTERNAL | VISKOSITAS | ALAT UKUR | IPC | 12 | 2025-03-26 | 2026-03-26 | 78
428 | N/A | PI-PR-VSC-249-V | VISCOMETER BROOKFIELD DV-II+PRO | INTERNAL | SUHU | ALAT UKUR | IPC | 12 | 2025-07-12 | 2026-07-12 | 186
429 | PI-QA-003 | PI-QA-DTL-004-S | DATA LOGGER MISOL / DS102 | INTERNAL | SUHU & RH | ALAT UKUR | QA | 12 | 2025-02-17 | 2026-02-17 | 41
430 | N/A | PI-QA-DTL-011-S | DATA LOGGER MISOL / 8D2DF069 | INTERNAL | SUHU | ALAT UKUR | QA | 12 | 2025-05-30 | 2026-05-30 | 143
431 | N/A | PI-QA-DTL-012-S | DATA LOGGER MISOL / 6F082015 | INTERNAL | SUHU | ALAT UKUR | QA | 12 | 2025-05-30 | 2026-05-30 | 143
432 | N/A | PI-QA-DTL-013-S | DATA LOGGER MISOL / 7B2C00DB | INTERNAL | SUHU | ALAT UKUR | QA | 12 | 2025-05-30 | 2026-05-30 | 143
433 | N/A | PI-QA-DTL-014-S | DATA LOGGER MISOL / 8822C80DD | INTERNAL | SUHU | ALAT UKUR | QA | 12 | 2025-05-30 | 2026-05-30 | 143
434 | N/A | PI-QA-DTL-015-S | DATA LOGGER MISOL / 6E07E04E | INTERNAL | SUHU | ALAT UKUR | QA | 12 | 2025-05-30 | 2026-05-30 | 143
435 | N/A | PI-QA-DTL-016-S | DATA LOGGER MISOL / 9C277060 | INTERNAL | SUHU | ALAT UKUR | QA | 12 | 2025-05-30 | 2026-05-30 | 143
436 | N/A | PI-QA-DTL-017-S | DATA LOGGER MISOL / 6E07C022 | INTERNAL | SUHU | ALAT UKUR | QA | 12 | 2025-05-30 | 2026-05-30 | 143
437 | N/A | PI-QA-DTL-018-S | DATA LOGGER MISOL / 842CA0DE | INTERNAL | SUHU | ALAT UKUR | QA | 12 | 2025-05-30 | 2026-05-30 | 143
438 | N/A | PI-QA-DTL-019-S | DATA LOGGER MISOL / 422F50CE | INTERNAL | SUHU | ALAT UKUR | QA | 12 | 2025-05-30 | 2026-05-30 | 143
439 | N/A | PI-QA-DTL-020-S | DATA LOGGER MISOL / 882CD05F | INTERNAL | SUHU | ALAT UKUR | QA | 12 | 2025-05-30 | 2026-05-30 | 143
440 | N/A | PI-QA-DTL-021-S | DATA LOGGER MISOL DS102 | INTERNAL | SUHU & RH | ALAT UKUR | QA | 12 | 2025-07-29 | 2026-07-29 | 203
441 | N/A | PI-QA-DTL-022-S | DATA LOGGER MISOL DS102 | INTERNAL | SUHU & RH | ALAT UKUR | QA | 12 | 2025-07-29 | 2026-07-29 | 203
442 | N/A | PI-QA-DTL-023-S | DATA LOGGER MISOL DS102 | INTERNAL | SUHU & RH | ALAT UKUR | QA | 12 | 2025-07-29 | 2026-07-29 | 203
443 | PI-PR-299 | PI-PR-ATB-332-M | ANAK TIMBANG KERN F1 100 G G1725754 | INTERNAL | MASSA |  | R. ALAT | 12 | 2025-08-04 | 2026-08-04 | 209
444 | PI-PG-114 | PI-PR-ATB-333-M | ANAK TIMBANG KERN M2 1 KG M11KG02 | INTERNAL | MASSA |  | R. ALAT | 12 | 2025-08-04 | 2026-08-04 | 209
445 | PI-PG-115 | PI-PR-ATB-334-M | ANAK TIMBANG KERN M2 1 KG G1725736 | INTERNAL | MASSA |  | R. ALAT | 12 | 2025-08-04 | 2026-08-04 | 209
446 | PI-PG-116 | PI-PR-ATB-335-M | ANAK TIMBANG KERN M2 1 KG G1725737 | INTERNAL | MASSA |  | R.STAGING BAHAN BAKU | 12 | 2025-08-04 | 2026-08-04 | 209
447 | PI-PG-117 | PI-PR-ATB-336-M | ANAK TIMBANG KERN M2 1 KG G1725738 | INTERNAL | MASSA |  | R. ALAT | 12 | 2025-08-04 | 2026-08-04 | 209
448 | PI-PR-304 | PI-PR-ATB-340-M | ANAK TIMBANG Kern & Sohn GmbH 100 g F1 | INTERNAL | MASSA |  | R. IPC | 12 | 2025-08-04 | 2026-08-04 | 209
449 | N/A | PI-QA-DTL-025-S | DATA LOGGER MISOL / DS102/68070013 | INTERNAL | SUHU | ALAT UKUR | QA | 12 | 2025-08-14 | 2026-08-14 | 219
450 | PI-QA-006 | PI-QA-DTL-026-S | DATA LOGGER MISOL | INTERNAL | SUHU & RH | ALAT UKUR | QA | 12 | 2025-09-02 | 2026-09-02 | 238
451 | PI-QA-003 | PI-QA-DTL-027-S | DATA LOGGER MISOL | INTERNAL | SUHU & RH | ALAT UKUR | QA | 12 | 2025-09-02 | 2026-09-02 | 238
452 | PI-QA-002 | PI-QA-DTL-028-S | DATA LOGGER MISOL | INTERNAL | SUHU & RH | ALAT UKUR | QA | 12 | 2025-09-02 | 2026-09-02 | 238
453 | N/A | PI-QA-DTL-029 | DATA LOGGER BENNETECH / GM 1365 / 3060899 | INTERNAL | SUHU & RH | ALAT UKUR | QA | 12 | 2025-04-09 | 2026-04-09 | 92
454 | N/A | PI-QA-DTL-030 | DATA LOGGER BENNETECH / GM 1365 / 3091470 | INTERNAL | SUHU & RH | ALAT UKUR | QA | 12 | 2025-04-09 | 2026-04-09 | 92
455 | N/A | PI-QA-DTL-031 | DATA LOGGER BENNETECH / GM 1365 / 3118635 | INTERNAL | SUHU & RH | ALAT UKUR | QA | 12 | 2025-04-09 | 2026-04-09 | 92
456 | N/A | PI-QA-DTL-032 | DATA LOGGER BENNETECH / GM 1365 / 3091322 | INTERNAL | SUHU & RH | ALAT UKUR | QA | 12 | 2025-04-09 | 2026-04-09 | 92
457 | N/A | PI-QA-DTL-033 | DATA LOGGER BENNETECH / GM 1365 / 3118627 | INTERNAL | SUHU & RH | ALAT UKUR | QA | 12 | 2025-04-09 | 2026-04-09 | 92
458 | N/A | PI-QA-DTL-034 | DATA LOGGER BENNETECH / GM 1365 / 3061005 | INTERNAL | SUHU & RH | ALAT UKUR | QA | 12 | 2025-04-09 | 2026-04-09 | 92
459 | N/A | PI-QA-DTL-035 | DATA LOGGER BENNETECH / GM 1365 / 3118624 | INTERNAL | SUHU & RH | ALAT UKUR | QA | 12 | 2025-04-09 | 2026-04-09 | 92
460 | N/A | PI-QA-DTL-036 | DATA LOGGER BENNETECH / GM 1365 / 3060924 | INTERNAL | SUHU & RH | ALAT UKUR | QA | 12 | 2025-04-09 | 2026-04-09 | 92
461 | N/A | PI-QA-DTL-037 | DATA LOGGER BENNETECH / GM 1365 / 3091275 | INTERNAL | SUHU & RH | ALAT UKUR | QA | 12 | 2025-04-09 | 2026-04-09 | 92
462 | N/A | PI-QA-DTL-038 | DATA LOGGER BENNETECH / GM 1365 / 3061001 | INTERNAL | SUHU & RH | ALAT UKUR | QA | 12 | 2025-04-09 | 2026-04-09 | 92
463 | N/A | PI-QA-DTL-039 | DATA LOGGER BENNETECH / GM 1365 / 3091300 | INTERNAL | SUHU & RH | ALAT UKUR | QA | 12 | 2025-04-09 | 2026-04-09 | 92
464 | N/A | PI-QA-DTL-040 | DATA LOGGER BENNETECH / GM 1365 / 3060999 | INTERNAL | SUHU & RH | ALAT UKUR | QA | 12 | 2025-04-09 | 2026-04-09 | 92
465 | PI-PR-226 | PI-QA-STW-001-W | STOPWATCH (CASIO HS-3) | INTERNAL | WAKTU | ALAT UKUR | QA | 12 | 2025-02-02 | 2026-02-02 | 26
466 | PI-QA-001 | PI-QA-STW-002-W | STOPWATCH (CASIO HS-3) | INTERNAL | WAKTU | ALAT UKUR | QA | 12 | 2025-02-06 | 2026-02-06 | 30
467 | PI-QA-002 | PI-QA-STW-003-W | STOPWATCH (CASIO HS-3) | INTERNAL | WAKTU | ALAT UKUR | QA | 12 | 2025-02-06 | 2026-02-06 | 30
468 | PI-QA-009 | PI-QA-STW-006-W | STOPWATCH (CASIO HS-3) | INTERNAL | WAKTU | ALAT UKUR | QA | 12 | 2025-10-21 | 2026-10-21 | 287 | ALAT TIDAK DITEMUKAN (06-02-2025)
469 | PI-QA-011 | PI-QA-STW-009-W | STOPWATCH (CASIO HS-3) | INTERNAL | WAKTU | ALAT UKUR | QA | 12 | 2025-02-17 | 2026-02-17 | 41
470 | N/A | PI-QC-DTL-099-S | DATA LOGGER BENNETECH / GM 1365 / MD : 2737516 | INTERNAL | SUHU & RH | ALAT UKUR | QC | 12 | 2025-02-15 | 2026-02-15 | 39
471 | N/A | PI-QC-DTL-100-S | DATA LOGGER BENNETECH / GM 1365 / MD : 2746683 | INTERNAL | SUHU & RH | ALAT UKUR | QC | 12 | 2025-02-15 | 2026-02-15 | 39
472 | N/A | PI-QC-DTL-101-S | DATA LOGGER BENNETECH / GM 1365 / MD : 2746680 | INTERNAL | SUHU & RH | ALAT UKUR | QC | 12 | 2025-02-15 | 2026-02-15 | 39
473 | N/A | PI-QC-DTL-102-S | DATA LOGGER BENNETECH / GM 1365 / MD : 2815067 | INTERNAL | SUHU & RH | ALAT UKUR | QC | 12 | 2025-02-15 | 2026-02-15 | 39
474 | N/A | PI-QC-DTL-103-S | DATA LOGGER BENNETECH / GM 1365 / MD : 2814915 | INTERNAL | SUHU & RH | ALAT UKUR | QC | 12 | 2025-02-15 | 2026-02-15 | 39
475 | N/A | PI-QC-JKS-160-E | JANGKA SORONG 200 MM | EKSTERNAL | DIMENSI | ALAT UKUR | AD | 12 | 2025-03-05 | 2026-03-05 | 57 | ALAT BARU 2025 (07-02-2025)
476 | PI-QC-026 | PI-QC-MGH-011-T | MAGNEHELIC DWYER INSTRUMENT, INC (HEPA) | INTERNAL | TEKANAN | ALAT UKUR | AHU 18 AHU MIKROBIOLOGI | 12 | 2025-02-23 | 2026-02-23 | 47
477 | PI-QC-019/001 | PI-QC-MGH-012-T | MAGNEHELIC DWYER INSTRUMENT, INC (HEPA) | INTERNAL | TEKANAN | ALAT UKUR | AHU 20 AHU MIKROBIOLOGI | 12 | 2025-06-26 | 2026-06-26 | 170
478 | PI-QC-019/002 | PI-QC-MGH-013-T | MAGNEHELIC DWYER INSTRUMENT, INC (MEDIUM) | INTERNAL | TEKANAN | ALAT UKUR | AHU 20 AHU MIKROBIOLOGI | 12 | 2025-06-26 | 2026-06-26 | 170
479 | PI-QC-072 | PI-QC-MGH-036-T | MAGNEHELIC DWYER INSTRUMENT, INC | INTERNAL | TEKANAN | ALAT UKUR | QC | 12 | 2025-10-21 | 2026-10-21 | 287
480 | PI-QC-073 | PI-QC-MGH-037-T | MAGNEHELIC DWYER INSTRUMENT, INC / W45YFH | INTERNAL | TEKANAN | ALAT UKUR | LAB MIKRO | 12 | 2025-04-27 | 2026-04-27 | 110
481 | PI-QC-074 | PI-QC-MGH-038-T | MAGNEHELIC DWYER INSTRUMENT, INC / W47AAFH | INTERNAL | TEKANAN | ALAT UKUR | LAB MIKRO | 12 | 2025-04-27 | 2026-04-27 | 110
482 | PI-QC-075 | PI-QC-MGH-039-T | MAGNEHELIC DWYER INSTRUMENT, INC / W47AAFH | INTERNAL | TEKANAN | ALAT UKUR | LAB MIKRO | 12 | 2025-04-27 | 2026-04-27 | 110
483 | PI-QC-076 | PI-QC-MGH-040-T | MAGNEHELIC DWYER INSTRUMENT, INC / R04072A8JG51 | INTERNAL | TEKANAN | ALAT UKUR | LAB MIKRO | 12 | 2025-04-27 | 2026-04-27 | 110
484 | PI-QC-108 | PI-QC-MGH-048-T | MAGNEHELIC DWYER INSTRUMENT, INC / W52VMG | INTERNAL | TEKANAN | ALAT UKUR | LAB MIKRO | 12 | 2025-04-27 | 2026-04-27 | 110
485 | PI-QC-109 | PI-QC-MGH-049-T | MAGNEHELIC DWYER INSTRUMENT, INC / B040428AJG75 | INTERNAL | TEKANAN | ALAT UKUR | LAB MIKRO | 12 | 2025-04-27 | 2026-04-27 | 110
486 | PI-QC-110 | PI-QC-MGH-050-T | MAGNEHELIC DWYER INSTRUMENT, INC / W41ZJH | INTERNAL | TEKANAN | ALAT UKUR | LAB MIKRO | 12 | 2025-04-27 | 2026-04-27 | 110
487 | PI-QC-026 | PI-QC-MGH-094-T | MAGNEHELIC DWYER INSTRUMENT, INC (MEDIUM) | INTERNAL | TEKANAN | ALAT UKUR | AHU 18 AHU MIKROBIOLOGI | 12 | 2025-02-23 | 2026-02-23 | 47
488 | N/A | PI-QC-MGS-122-S | AREC HEATING MAGNETIC STIRER | INTERNAL | SUHU | ALAT UKUR | QC | 12 | 2025-07-22 | 2026-07-22 | 196
489 | N/A | PI-QC-MGS-123-S | AREC HEATING MAGNETIC STIRER | INTERNAL | SUHU | ALAT UKUR | QC | 12 | 2025-07-22 | 2026-07-22 | 196
490 | N/A | PI-QC-MGS-124-S | AREC HEATING MAGNETIC STIRER | INTERNAL | SUHU | ALAT UKUR | QC | 12 | 2025-07-22 | 2026-07-22 | 196
491 | N/A | PI-QC-MKP-159-E | MIKRO PIPET 10 - 100 µ SOCOREX ACURA 825 / 34111119 | EKSTERNAL | VOLUME | ALAT UKUR | LAB QC | 12 | 2025-03-11 | 2026-03-11 | 63 | ALAT BARU (24-01-2025)
492 | PI-QC-077 | PI-QC-MLT-041-S | MELTING POINT TESTER APPARATUS TOTTOLI | INTERNAL | SUHU | ALAT UKUR | QC | 12 | N/A | N/A | N/A | ALAT RUSAK (27-02-2025)
493 | N/A | PI-QC-MLT-141-S | MELTING POINT METER KRUSS | INTERNAL | SUHU | ALAT UKUR | QC | 12 | 2025-10-07 | 2026-10-07 | 273
494 | N/A | PI-QC-PHM-162-P | PH METER EUTECH 2700 | INTERNAL | PH METER | ALAT UKUR | QC | 12 | N/A | N/A | N/A | ALAT RUSAK (13-02-2025)
495 | N/A | PI-QC-RTS-140-E | RAMAN TRU-SCAN | EKSTERNAL | MASSA | ALAT UKUR | QC | 12 | 2025-04-11 | 2026-04-11 | 94
496 | PI-QC-024/004 | PI-QC-TBG-015-M | TIMBANGAN PRECISSA XB620 M / 0801557 | INTERNAL | MASSA | ALAT UKUR | LAB QC | 12 | 2025-02-23 | 2026-02-23 | 47
497 | PI-QC-031/001 | PI-QC-TBG-019-M | TIMBANGAN PRECISSA ES 220 A | INTERNAL | MASSA | ALAT UKUR | IPC | 12 | 2024-03-08 | 2025-03-08 | -305 | ALAT DI LELANG
498 | PI-QC-034 | PI-QC-TBG-020-M | TIMBANGAN PRECISSA ES 220 A | INTERNAL | MASSA | ALAT UKUR | QC | 12 | 2024-02-26 | 2025-02-26 | -315 | ALAT DI LELANG (26-02-2025)
499 | PI-QC-116 | PI-QC-TBG-055-M | TIMBANGAN PRECISSA XB 320 M / 0801571 | INTERNAL | MASSA | ALAT UKUR | R. SAMPLING BB SEFA | 12 | 2025-02-19 | 2026-02-19 | 43
500 | PI-QC-126 | PI-QC-TBG-061-M | TIMBANGAN T-SCALE NHB-2000 (01531014003) | INTERNAL | MASSA | ALAT UKUR | LAB PCR QC | 12 | 2025-12-16 | 2026-12-16 | 343
501 | PI-QC-120 | PI-QC-TBG-093-M | TIMBANGAN PRECISSA XB 320M | INTERNAL | MASSA | ALAT UKUR | QC | 12 | 2025-02-23 | 2026-02-23 | 47
502 | PI-QC-020/002 | PI-QC-TBG-096-M | TIMBANGAN ELEKTRONIK PRECISA / XB320 / 0801566 | INTERNAL | MASSA | ALAT UKUR | R. SAMPLING QC PROD | 12 | 2025-02-23 | 2026-02-23 | 47
503 | PI-QC-113 | PI-QC-TBG-104-M | TIMBANGAN PRECISA | INTERNAL | MASSA | ALAT UKUR | QC | 12 | 2024-01-09 | 2025-01-09 | -363 | ALAT TIDAK DITEMUKAN
504 | N/A | PI-QC-TBG-112-M | TIMBANGAN SARTORIUS / BCE224I-1S | INTERNAL | MASSA | ALAT UKUR | QC | 12 | 2025-04-16 | 2026-04-16 | 99
505 | PI-QC-036 | PI-QC-THG-022-S | THERMOHYGROMETER DIGITAL / QINGPING | INTERNAL | SUHU & RH | ALAT UKUR | QC | 12 | 2025-02-15 | 2026-02-15 | 39
506 | PI-QC-037 | PI-QC-THG-023-S | THERMOHYGROMETER | INTERNAL | SUHU & RH | ALAT UKUR | R. MIKRO | 12 | 2025-08-15 | 2026-08-15 | 220
507 | PI-QC-038 | PI-QC-THG-024-S | THERMOHYGROMETER DIGITAL QC | INTERNAL | SUHU & RH | ALAT UKUR | QC | 12 | 2025-07-15 | 2026-07-15 | 189
508 | PI-QC-THG-023-S | PI-QC-THG-191-S | THERMOHYGROMETER | INTERNAL | SUHU | ALAT UKUR | QC | 12 | 2025-09-12 | 2026-09-12 | 248
509 | N/A | PI-QC-TBG-097-M | TIMBANGAN SARTORIUS 220G | INTERNAL | MASSA | ALAT UKUR | QC | 12 | 2025-09-26 | 2026-09-26 | 262
510 | N/A | PI-QC-WTB-194-S | WATERBATH DAIHAN SCIENTIFIC WCB-22 | INTERNAL | SUHU | ALAT UKUR | QC | 12 | 2025-09-08 | 2026-09-08 | 244 | ALAT BARU (08-09-2025)
511 | PI-QC-047 | PI-QC-THG-025-S | THERMOHYGROMETER DIGITAL QC | INTERNAL | SUHU & RH | ALAT UKUR | QC | 12 | 2025-09-12 | 2026-09-12 | 248
512 | PI-QC-048 | PI-QC-THG-026-S | THERMOHYGROMETER | INTERNAL | SUHU & RH | ALAT UKUR | QC | 12 | 2025-09-02 | 2026-09-02 | 238
513 | PI-QC-049 | PI-QC-THG-027-S | THERMOHYGROMETER | INTERNAL | SUHU & RH | ALAT UKUR | LAB QC | 12 | 2025-09-04 | 2026-09-04 | 240
514 | PI-QC-052 | PI-QC-THG-029-S | THERMOHYGROMETER DIGITAL / QINGPING / CGDK2 | INTERNAL | SUHU & RH | ALAT UKUR | QC | 12 | 2025-08-19 | 2026-08-19 | 224
515 | N/A | PI-QC-THG-031-S | THERMOHYGROMETER DIGITAL / QINGPING | INTERNAL | SUHU & RH | ALAT UKUR | QC | 12 | 2025-02-15 | 2026-02-15 | 39
516 | PI-QC-111 | PI-QC-THG-051-S | THERMOHYGRO DIGITAL | INTERNAL | SUHU & RH | ALAT UKUR | QC | 12 | 2024-04-27 | 2025-04-27 | -255 | ALAT TIDAK DITEMUKAN
517 | PI-QC-113 | PI-QC-THG-052-S | THERMOHYGRO DIGITAL (TFA D-97877) | INTERNAL | SUHU & RH | ALAT UKUR | QC | 12 | 2025-07-04 | 2026-07-04 | 178
518 | PI-QC-114 | PI-QC-THG-053-S | THERMOMETER DIGITAL QC | INTERNAL | SUHU | ALAT UKUR | QC | 12 | 2025-07-14 | 2026-07-14 | 188
519 | PI-QC-115 | PI-QC-THG-054-S | THERMOHYGROMETER DIGITAL | INTERNAL | SUHU & RH | ALAT UKUR | QC | 12 | 2025-07-14 | 2026-07-14 | 188
520 | PI-QC-131 | PI-QC-THG-065-S | THERMOHYGROMETER DIGITAL | INTERNAL | SUHU & RH | ALAT UKUR | QC | 12 | 2024-04-10 | 2025-04-10 | -272 | ALAT TIDAK DITEMUKAN
521 | N/A | PI-QC-THG-115-S | QING PING TEMP & RH MONITOR LITE 2AQ3F-CGDK2 | INTERNAL | SUHU & RH | ALAT UKUR | QC | 12 | 2024-05-06 | 2025-05-06 | -246 | ALAT TIDAK DITEMUKAN
522 | N/A | PI-QC-THG-125-S | THERMOHYGROMETER QINGPING | INTERNAL | SUHU & RH | ALAT UKUR | QC | 12 | 2025-08-19 | 2026-08-19 | 224
523 | PI-QC-122/001 | PI-QC-CTR-057-K | CENTRIFUGE PRO-ANALYTICAL PRO ANALYTICAL C 1015/ 219226-2 | INTERNAL | KECEPATAN | ALAT UKUR | R. PCR | 12 | 2025-08-08 | 2026-08-08 | 213
524 |  | PI-QC-CTF-057-W | CENTRIFUGE PRO-ANALYTICAL PRO ANALYTICAL C 1015/ 219226-2 | INTERNAL | WAKTU | ALAT UKUR | R. PCR | 12 | 2025-08-08 | 2026-08-08 | 213
525 | PI-QC-122/001 | PI-QC-CTR-179-K | CENTRIFUGE PRO-ANALYTICAL PRO ANALYTICAL C 1015/ 219226-2 | INTERNAL | KECEPATAN | ALAT UKUR | R.PCR | 12 | 2025-08-08 | 2026-08-08 | 213
526 |  | PI-QC-CTR-179-W | CENTRIFUGE PRO-ANALYTICAL PRO ANALYTICAL C 1015/ 219226-2 | INTERNAL | WAKTU | ALAT UKUR | R.PCR | 12 | 2025-08-08 | 2026-08-08 | 213
527 | PI-QC-085 | PI-QC-THG-126-S | THERMOHYGROMETER TFA AZ-HT-02/0319 | INTERNAL | SUHU & RH | ALAT UKUR | QC PCR | 12 | 2025-08-11 | 2026-08-11 | 216
528 | N/A | PI-QC-THG-133-S | THERMOHYGROMETER | INTERNAL | SUHU & RH | ALAT UKUR | QC | 12 | N/A | N/A | N/A | ALAR RUSAK (14-09-2025)
529 | PI-QC-051 | PI-QC-THG-134-S | THERMOHYGROMETER QINGPING | INTERNAL | SUHU & RH | ALAT UKUR | LAB QC | 12 | 2025-09-12 | 2026-09-12 | 248
530 | PI-QC-128 | PI-QC-THG-135-S | THERMOHYGROMETER QINGPING | INTERNAL | SUHU & RH | ALAT UKUR | RETAIN QC | 12 | 2025-09-12 | 2026-09-12 | 248
531 | N/A | PI-QC-THG-146-S | THERMOHYGROMETER HTC-2 | INTERNAL | SUHU & RH | ALAT UKUR | QC | 12 | 2025-11-12 | 2026-11-12 | 309
532 | N/A | PI-QC-THG-147-S | THERMOHYGROMETER FISHER SCIENTIIFIC (S/N 160812977) | INTERNAL | SUHU & RH | ALAT UKUR | QC | 12 | 2025-11-12 | 2026-11-12 | 309
533 | PI-QC-070 | PI-QC-TMR-034-S | TERMOMETER GELAS BRAND | INTERNAL | SUHU & RH | ALAT UKUR | QC | 12 | 2024-09-08 | 2025-09-08 | -121 | ALAT TIDAK ADA, PIC TIDAK ADA YANG MENGAKUI ALAT TERSEBUT
534 | PI-QC-116 | PI-QC-TRM-125-S | THERMOMETER KULKAS DS-1 | INTERNAL | SUHU | ALAT UKUR | QC | 12 | 2025-07-16 | 2026-07-16 | 190
535 | PI-QC-071 | PI-QC-TRM-148-S | TERMOMETER GELAS ALLA FRANCE (-2-360) | INTERNAL | SUHU | ALAT UKUR | QC | 12 | 2024-11-19 | 2025-11-19 | -49 | ALAT TIDAK ADA, PIC TIDAK ADA YANG MENGAKUI ALAT TERSEBUT
536 | PI-QC-012/002 | PI-QC-VSC-009-K | VISCOMETER MYR VR 3000 | INTERNAL | SUHU | ALAT UKUR | LAB QC | 12 | 2025-03-19 | 2026-03-19 | 71
537 | PI-QC-012/002 | PI-QC-VSC-009-S | VISCOMETER MYR VR 3000 | INTERNAL | SUHU | ALAT UKUR | LAB QC | 12 | 2025-04-16 | 2026-04-16 | 99
538 | PI-QC-012/001 | PI-QC-VSC-009-V | VISCOMETER MYR VR 3000 | INTERNAL | VISKOSITAS | ALAT UKUR | QC | 12 | 2025-07-01 | 2026-07-01 | 175
539 | PI-QC-011 | PI-QC-VSC-076-V | VISCOMETER MYR | INTERNAL | VISKOSITAS | ALAT UKUR | QC | 12 | 2025-07-17 | 2026-07-17 | 191
540 | NA | PI-QC-OSM-193 | Osmometer Osmomat Gonotec 030-D | INTERNAL | LARUTAN | ALAT UKUR | QC | 12 | 2025-07-18 | 2026-07-18 | 192 | ALAT BARU (18 JULI 2025)
541 | NA | PI-QC-RFG-192-S | REFRIGERATOR SHOWCASE GEA | INTERNAL | SUHU | ALAT UKUR | LAB QC | 12 | 2025-09-04 | 2026-09-04 | 240 | ALAT BARU (25 JUNI 2025)
542 | NA | PI-PR-THG-297-S | THERMOHYGROMETER DIGITAL MIIIW NK5253 | INTERNAL | SUHU & RH | ALAT UKUR | PRODUKSI | 12 | 2025-07-22 | 2026-07-22 | 196 | ALAT BARU (22 JULI 2025)
543 | NA | PI-PR-THG-074-S | THERMOHYGROMETER DIGITAL XIAOMI (LYWSDCGQ/01ZM) | INTERNAL | SUHU & RH | ALAT UKUR | PRODUKSI | 12 | 2025-07-18 | 2026-07-18 | 192 | ALAT BARU (18 JULI 2025)
544 | NA | PI-PR-THG-139-S | THERMOHYGROMETER DIGITAL XIAOMI (LYWSDCGQ/01ZM) | INTERNAL | SUHU & RH | ALAT UKUR | PRODUKSI | 12 | 2025-07-18 | 2026-07-18 | 192 | ALAT BARU (18 JULI 2025)
545 | NA | PI-GBB-THG-031-S | THERMOHYGROMETER DIGITAL TFA | INTERNAL | SUHU & RH | ALAT UKUR | GBB | 12 | 2025-07-08 | 2026-07-08 | 182 | ALAT BARU (08 JULI 2025)
546 | NA | PI-PR-THG-198-S | THERMOHYGROMETER DIGITAL XIAOMI (LYWSD03MMC) | INTERNAL | SUHU & RH | ALAT UKUR | PRODUKSI | 12 | 2025-07-18 | 2026-07-18 | 192 | ALAT BARU (18 JULI 2025)
547 | NA | PI-QC-THG-188-S | THERMOHYGROMETER AS ONE THA-01M/2404-22806 | INTERNAL | SUHU & RH | ALAT UKUR | QC | 12 | 2025-07-17 | 2026-07-17 | 191 | ALAT BARU (17 JULI 2025)
548 | NA | PI-QC-THG-187-S | THERMOHYGROMETER AS ONE THA-01M/2404-22781 | INTERNAL | SUHU & RH | ALAT UKUR | QC | 12 | 2025-07-17 | 2026-07-17 | 191 | ALAT BARU (17 JULI 2025)
549 | NA | PI-QC-THG-186-S | THERMOHYGROMETER QINGPING 0011298 | INTERNAL | SUHU & RH | ALAT UKUR | QC | 12 | 2025-07-15 | 2026-07-15 | 189 | ALAT BARU (15 JULI 2025)
550 | NA | PI-QC-THG-185-S | THERMOHYGROMETER QINGPING 0011174 | INTERNAL | SUHU & RH | ALAT UKUR | QC | 12 | 2025-07-15 | 2026-07-15 | 189 | ALAT BARU (15 JULI 2025)
551 | NA | PI-GBB-THG-012-S | THERMOHYGROMETER DIGITAL TFA | INTERNAL | SUHU & RH | ALAT UKUR | GBB | 12 | 2025-07-08 | 2026-07-08 | 182 | ALAT BARU (08 JULI 2025)
552 | NA | PI-QC-TRM-196-S | THERMOMETER KULKAS DS-1 | INTERNAL | SUHU | ALAT UKUR | QC | 12 | 2025-07-31 | 2026-07-31 | 205 | ALAT BARU (31 JULI 2025)
553 | NA | PI-QC-TRM-119-S | THERMOMETER KULKAS DS-1 | INTERNAL | SUHU | ALAT UKUR | QC | 12 | 2025-07-31 | 2026-07-31 | 205 | ALAT BARU (31 JULI 2025)
554 | PI-AD-016 | PI-AD-THG-010-S | THERMOHYGROMETER DIGITAL HT 10 | INTERNAL | SUHU | ALAT UKUR | KULKAS RSWS | 12 | 2025-08-13 | 2026-08-13 | 218
555 | PI-AD-030 | PI-AD-THG-015-S | THERMOHYGROMETER DIGITAL (Constant HT100) | INTERNAL | SUHU | ALAT UKUR | RUANG HPLC EX. PD | 12 | 2025-08-15 | 2026-08-15 | 220
556 | PI-AD-036 | PI-AD-THG-019-S | THERMOHYGROMETER DIGITAL (ELITECH DS-1) | INTERNAL | SUHU | ALAT UKUR | AD | 12 | 2025-04-19 | 2026-04-19 | 102 | STOK
557 | PI-AD-037 | PI-AD-THG-020-S | THERMOHYGROMETER DIGITAL (ELITECH DS-1) | INTERNAL | SUHU | ALAT UKUR | KULKAS WS | 12 | 2025-04-19 | 2026-04-19 | 102
558 | PI-AD-039 | PI-AD-DTL-021-S | DATA LOGGER (GM 1365 / BENETECH) | INTERNAL | SUHU | ALAT UKUR | CHAMBER SK EX. PD | 12 | 2025-12-03 | 2026-12-03 | 330
559 | PI-AD-047 | PI-PR-WTB-029-S | WATERBATH B-ONE DWB 18 L | INTERNAL | SUHU | ALAT UKUR | R.GUDANG-GEMA | 12 | N/A | N/A | N/A
560 | PI-AD-049 | PI-AD-HPC-031-E | HPLC 1260 INFINITY II WITH VWD 400 BAR AGILENT (DEAEY04296, DEAEQ55987, DEBA813874, DEACX26214, DEBBP46941) | EKSTERNAL | HPLC | INSTRUMEN | R. INSTRUMEN 2 | 12 | 2025-07-15 | 2026-07-15 | 189 | HPLC 11
561 | PI-AD-049 | PI-AD-WDS-032-S | WASHING STELCO / LAB 500 CL/1405510CL066 | INTERNAL | SUHU | ALAT UKUR | LAB. AD | 12 | 2025-08-20 | 2026-08-20 | 225
562 | PI-AD-049 | PI-AD-WDS-032-W | WASHING STELCO / LAB 500 CL/1405510CL066 | INTERNAL | WAKTU | ALAT UKUR | LAB. AD | 12 | 2025-08-20 | 2026-08-20 | 225
563 | PI-AD-050 | PI-AD-HPC-033-E | HPLC 1260 INFINITY II WITH VWD 600 BAR AGILENT (DEAEU03689, DEAEQ65024, DEBA813842, DEACX36489, DEBDS04207) | EKSTERNAL | HPLC | INSTRUMEN | R. INSTRUMEN 2 | 12 | 2025-05-07 | 2026-05-07 | 120 | HPLC 10
564 | PI-AD-032 | PI-AD-ATB-041-E | ANAK TIMBANG KERN F1 100 MG (G1725366) | INTERNAL | MASSA | ALAT UKUR | R.TIMBANG | 12 | 2025-01-22 | 2026-01-22 | 15
565 | PI-AD-035 | PI-AD-HPC-043-E | HPLC 1200 AGILENT (JP62356969, DE62963323, DE64764792, DE63064446, DE71359629) | EKSTERNAL | HPLC | INSTRUMEN | R. INSTRUMEN 1 | 12 | 2025-03-25 | 2026-03-25 | 77 | HPLC 16
566 | PI-AD-122 | PI-AD-HPC-044-E | HPLC 1260 INFINITY II WITH VWD AND RID 400 BAR AGILENT (DEAEY00301, DEAEQ07292, DEAC900169, DEACX01990) | EKSTERNAL | HPLC | INSTRUMEN | R. INSTRUMEN 2 | 12 | 2025-05-15 | 2026-05-15 | 128 | HPLC 5
567 | N/A | PI-AD-HPC-045-E | HPLC 1260 INFINITY II WITH VWD 400 BAR AGILENT (DEAEY02393, DEAGQ01409, DEACX15467) | EKSTERNAL | HPLC | INSTRUMEN | R. INSTRUMEN 2 | 12 | 2025-02-12 | 2026-02-12 | 36 | HPLC 4
568 | N/A | PI-AD-HPC-046-E | HPLC 1260 INFINITY II WITH VWD 600 BAR AGILENT (DEAEU03723, DEAEQ65022, DEAEQ65022, DEBDS04208, DEACX36482) | EKSTERNAL | HPLC | INSTRUMEN | R. INSTRUMEN 2 | 12 | 2025-07-17 | 2026-07-17 | 191 | HPLC 3
569 | - | PI-AD-ARC-049 | ARIUM COMFORT 1 BENCH H20-1-U-UV-T | TIDAK PERLU KALIBRASI | NA | INSTRUMEN | R. PREPARASI | NA | N/A | N/A | N/A
570 | NA | PI-AD-DST-050-E | COMPARATIVE DISSOLUTION TESTER - TELEDYNE HANSON CD 14 AUTOSAMPLER S/N 0823-0679 | EKSTERNAL | DISSOLUTION | INSTRUMEN | R. PREPARASI | 12 | 2025-12-12 | 2026-12-12 | 339
574 | NA | PI-AD-HPC-051-E | HPLC 1260 INFINITY II WITH VWD 400 BAR AGILENT (DEAEY05436, DEAEQ69709, DEBA816293, DEACX40250, DEBDS09847) | EKSTERNAL | HPLC | INSTRUMEN | R. INSTRUMEN 2 | 12 | 2025-06-26 | 2026-06-26 | 170 | HPLC 7
575 | NA | PI-AD-HPC-052-E | HPLC 1260 INFINITY II WITH VWD 400 BAR AGILENT (DEAEY05427, DEAEQ69701, DEBA816305, DEACX40309, DEBDS09652) | EKSTERNAL | HPLC | INSTRUMEN | R. INSTRUMEN 2 | 12 | 2025-06-25 | 2026-06-25 | 169 | HPLC 8
576 | NA | PI-AD-HPC-053-E | HPLC 1260 INFINITY II WITH VWD 400 BAR AGILENT (DEAEY05376, DEAEQ69738, DEBA816327, DEACX40212, DEBDS09846) | EKSTERNAL | HPLC | INSTRUMEN | R. INSTRUMEN 2 | 12 | 2025-06-21 | 2026-06-21 | 165 | HPLC 9
577 | NA | PI-AD-FTR-054-E | FTIR CARY 360 AGILENT | EKSTERNAL | FTIR | INSTRUMEN | R. INSTRUMEN 2 | 12 | 2025-06-21 | 2026-06-21 | 165
578 | NA | PI-AD-HPC-055-E | ARC HPLC WITH UV DETECTOR AND ELECTROCHENICAL DETECTOR WATERS (A24AHQ486G, A24AHF912A, B2487E157A, K23365157Z, F23SMC560G, W4CBY3093M) | EKSTERNAL | HPLC | INSTRUMEN | R. INSTRUMEN 2 | 12 | 2025-07-10 | 2026-07-10 | 184 | HPLC 1
579 | NA | PI-AD-UTR-056-E | ULTRASONIC CLEANER DAIHAN LUC-420 WITH LPT-20 PERFORATED TRAY | TIDAK PERLU KALIBRASI | NA | INSTRUMEN | R. PREPARASI | 12 | N/A | N/A | N/A
580 | NA | PI-AD-HPC-057-E | HPLC 1260 INFINITY II WITH VWD AND DAD 400 BAR AGILENT (DEAEY05446, DEAEQ70578, DEAEQ70578, DEAC627056, DEBDS10582) | EKSTERNAL | HPLC | INSTRUMEN | R. INSTRUMEN 1 | 12 | 2025-07-31 | 2026-07-31 | 205 | HPLC 12
581 | NA | PI-AD-HPC-058-E | HPLC 1260 INFINITY II WITH VWD 400 BAR AGILENT (DEAEY05453, DEAEQ70569, DEBA815377, DEACX40847, DEBDS10713) | EKSTERNAL | HPLC | INSTRUMEN | R. INSTRUMEN 1 | 12 | 2025-02-08 | 2026-02-08 | 32 | HPLC 13
582 | NA | PI-AD-HPC-059-E | HPLC 1260 INFINITY II WITH VWD 400 BAR AGILENT (DEAEY05458, DEAEQ70541, DEBA816320, DEACX40790, DEBDS10587) | EKSTERNAL | HPLC | INSTRUMEN | R. INSTRUMEN 1 | 12 | 2025-05-08 | 2026-05-08 | 121 | HPLC 14
583 | NA | PI-AD-HPC-060-E | HPLC 1260 INFINITY II WITH VWD 400 BAR AGILENT (DEAEY05454, DEAEQ70570, DEBA815826, DEACX40772, DEBDS10596) | EKSTERNAL | HPLC | INSTRUMEN | R. INSTRUMEN 1 | 12 | 2025-01-08 | 2026-01-08 | 1 | HPLC 15
584 | NA | PI-AD-VCM-068 | CHEMISTRY DIAPHRAGM PUMP VACUUBRAND GERMANY (20732300) | TIDAK PERLU KALIBRASI | NA | ALAT UKUR | R. PREPARASI | NA | N/A | N/A | N/A
585 | NA | PI-AD-VCM-069 | CHEMISTRY DIAPHRAGM PUMP VACUUBRAND GERMANY (30733409) | TIDAK PERLU KALIBRASI | NA | ALAT UKUR | R. PREPARASI | NA | N/A | N/A | N/A
586 | NA | PI-AD-SFM-079 | STORAGE FLAMMABLE | TIDAK PERLU KALIBRASI | NA | ALAT UKUR | R.REAGEN | NA | N/A | N/A | N/A
587 | NA | PI-AD-SFM-080 | STORAGE FLAMMABLE | TIDAK PERLU KALIBRASI | NA | ALAT UKUR | R.REAGEN | NA | N/A | N/A | N/A
588 | NA | PI-AD-FMH-081 | FUME HOOD NADISO NDS A1500 UK 1500(L)X900(W)X3000(H)MM | TIDAK PERLU KALIBRASI | NA | ALAT UKUR | R. ASAM | NA | N/A | N/A | N/A
589 | NA | PI-AD-ATR-083-E | AUTOTITRATOR 916 TI TOUCH METROHM | EKSTERNAL | AUTOTRITATOR | ALAT UKUR | R. ASAM | 12 | 2025-11-06 | 2026-11-06 | 303
590 | NA | PI-AD-HPL-084 | CIMAREC STIRRING HOTPLATE SERIES M3710520063257757 | TIDAK PERLU KALIBRASI | NA | ALAT UKUR | R. ASAM | NA | N/A | N/A | N/A
591 | NA | PI-AD-SHK-085-K | ORBITAL DAN RECIPROCAL SHAKER UNIVERSAL TRAY SEPARATORY FUNNEL HOLDER WIGENS | INTERNAL | KECEPATAN | ALAT UKUR | R. INSTRUMEN 1 | 12 | 2025-11-17 | 2026-11-17 | 314
592 | NA | PI-AD-MKP-086-E | MIKROPIPET ACURA 825 (0-5 - 10µl) (SN 31021336) | EKSTERNAL | VOLUME | ALAT UKUR | R. PREPARASI | 12 | 2025-11-21 | 2026-11-21 | 318
593 | N/A | PI-AD-MKP-087-E | MIKROPIPET ACURA 825 (0-5 - 10µl) (SN 22011191) | EKSTERNAL | LARUTAN | ALAT UKUR | R. PREPARASI | 12 | 2025-12-18 | 2026-12-18 | 345
594 | N/A | PI-AD-MKP-088-E | MIKROPIPET ACURA 825 (100 - 1000µl) (SN 30041443) | EKSTERNAL | VOLUME | ALAT UKUR | R. PREPARASI | 12 | 2025-12-11 | 2026-12-11 | 338
595 | N/A | PI-AD-MKP-089-E | MIKROPIPET ACURA 825 (10 - 100µl) (SN 23033092) | EKSTERNAL | LARUTAN | ALAT UKUR | R. PREPARASI | 12 | 2025-12-18 | 2026-12-18 | 345
596 | N/A | PI-AD-MKP-090-E | MIKROPIPET ACURA 825 (100 - 1000µl) (SN 31031030) | EKSTERNAL | VOLUME | ALAT UKUR | R. PREPARASI | 12 | 2025-11-21 | 2026-11-21 | 318
597 | N/A | PI-AD-MKP-091-E | MIKROPIPET ACURA 825 (100 - 1000µl) (SN 28091307) | EKSTERNAL | LARUTAN | ALAT UKUR | R. PREPARASI | 12 | 2025-12-18 | 2026-12-18 | 345
598 |  | PI-AD-HPL-092 | HOTPLATE AND STIRER CLIMARIC M3710520063257752 | TIDAK PERLU KALIBRASI | NA | ALAT UKUR | R. ASAM | NA | N/A | N/A | N/A
599 |  | PI-AD-MGS-095 | MAGNETIC STIRRER IKA (08100110) | TIDAK PERLU KALIBRASI | NA | ALAT UKUR | R. PREPARASI | NA | N/A | N/A | N/A
600 |  | PI-AD-MGS-096 | MAGNETIC STIRRER IKA (102031) | TIDAK PERLU KALIBRASI | NA | ALAT UKUR | R. PREPARASI | NA | N/A | N/A | N/A
601 |  | PI-AD-MGS-097 | MAGNETIC STRIRER IKA | TIDAK PERLU KALIBRASI | NA | ALAT UKUR | R. PREPARASI | NA | N/A | N/A | N/A
602 |  | PI-AD-UVI-098 | UTRAVIOLET OBSERVING CABINET | TIDAK PERLU KALIBRASI | NA | ALAT UKUR | LAB. QC | NA | N/A | N/A | N/A
603 |  | PI-AD-CTR-099-K | CENTRIFUGE HETTICH ROTOFIX 32A | INTERNAL | KECEPATAN | ALAT UKUR | R.INSTRUMEN 2 | 12 | 2025-11-26 | 2026-11-26 | 323
604 |  | PI-AD-OVN-100-E | VACUM OVEN BINDER VD3 23LT CAT 9630-0001 + VACUUM | EKSTERNAL | VACUUM | ALAT UKUR | R. INSTRUMEN 2 | 12 | 2025-11-26 | 2026-11-26 | 323
605 | NA | PI-AD-VCM-101 | VACUUM PRESSURE TYPE ZX-1 | TIDAK PERLU KALIBRASI | VACUUM | ALAT UKUR | - | NA | N/A | N/A | N/A | ALAT TIDAK PERLU KALIBRASI & KUALIFIKASI
606 | PI-AD-047 | PI-AD-UTR-103 | ULTRASONIC BRANSONIC | TIDAK PERLU KALIBRASI | ULTRASONIC | ALAT UKUR | R.PREPARASI | NA | N/A | N/A | N/A | ALAT TIDAK PERLU KALIBRASI & KUALIFIKASI
607 |  | PI-AD-JKS-104-E | JANGKA SORONG CD-6ASX MITUTOYO A19312446 | EKSTERNAL | DIMENSI | ALAT UKUR | R.PREPARASI | 12 | 2025-11-13 | 2026-11-13 | 310
608 |  | PI-AD-HPC-105-E | ARC HPLC CORE SYSTEM WATERS WITH CONDUCTIVITY DETECTOR AND UV VIS (K24AHQ797G,L24AH7191A,L2487EG71A,G2424311OY,K24SMHG30G) | EKSTERNAL | HPLC | INSTRUMEN | R.INSTRUMEN 2 | 12 | 2025-03-14 | 2026-03-14 | 66 | HPLC 17
609 | PI-AD-HPC-048-E | PI-AD-HPC-108-E | HPLC 1260 INFINITY II WITH VWD 400 BAR AGILENT (DEAEY04982, DEAEQ66462, DEBA815719, DEACX38290, DEBD506834) | EKSTERNAL | HPLC | INSTRUMEN | R. INSTRUMEN 2 | 12 | 2025-07-16 | 2026-07-16 | 190 | HPLC 2
610 | PI-AD-HPC-032-E | PI-AD-HPC-109-E | HPLC 1260 INFINITY II WITH VWD 600 BAR AGILENT (DEAEU03686, DEAEQ65023, DEBA814553, DEACX36576, DEBD504205) | EKSTERNAL | HPLC | INSTRUMEN | R. INSTRUMEN 2 | 12 | 2025-07-08 | 2026-07-08 | 182 | HPLC 6
611 | PI-AD-039 | PI-AD-UPC-110-E | UPLC-MSMS- Waters 1 UPLC (E11SDI255G, E11QSM189A,QBB 1363,SCN 714) | EKSTERNAL | UPLC | INSTRUMEN | R. INSTRUMEN 2 | 12 | 2025-08-30 | 2026-08-30 | 235
612 | PI-AD-THG-007-S | PI-AD-THG-112-S | THERMOHYGROMETER HT100 | INTERNAL | SUHU & RH | ALAT UKUR | RUANG INSTRUMEN 1 | 12 | 2025-08-07 | 2026-08-07 | 212
613 | PI-AD-THG-052-S | PI-AD-THG-113-S | THERMOHYGROMETER SANFIX TH-308C | INTERNAL | SUHU & RH | ALAT UKUR | - | 12 | 2025-10-07 | 2026-10-07 | 273
614 | PI-AD-THG-051-S | PI-AD-THG-114-S | THERMOHYGROMETER SANFIX TH-308C | INTERNAL | SUHU & RH | ALAT UKUR | KULKAS STABILITA | 12 | 2024-09-01 | 2025-09-01 | -128 | USER TIDAK MENGAKUI ALAT TERSEBUT
615 | PI-AD-ANM-115 | PI-AD-SHK-115 | ANALYTICAL MILL A11 B 500 | TIDAK PERLU KALIBRASI | NA | NA | LAB AD | NA | N/A | N/A | N/A | ALAT BARU (15-05-2025) ALAT TIDAK PERLU DI KALKUL
616 |  | PI-AD-DST-116-S | DISSOLUTION TESTER ELITE 8 / 0225-0187 | INTERNAL | SUHU | ALAT UKUR | LAB AD | 12 | 2025-03-26 | 2026-03-26 | 78 | ALAT BARU (15-05-2025)
617 |  | PI-AD-DST-116-W | DISSOLUTION TESTER ELITE 8 / 0225-0187 | INTERNAL | WAKTU | ALAT UKUR | LAB AD | 12 | 2025-03-26 | 2026-03-26 | 78
618 |  | PI-AD-DST-116-K | DISSOLUTION TESTER ELITE 8 / 0225-0187 | INTERNAL | KECEPATAN | ALAT UKUR | LAB AD | 12 | 2025-03-26 | 2026-03-26 | 78
619 |  | PI-AD-DST-116-C | DISSOLUTION TESTER ELITE 8 / 0225-0187 | INTERNAL | CENTERING | ALAT UKUR | LAB AD | 12 | 2025-03-26 | 2026-03-26 | 78
620 | NA | PI-AD-TRM-118-S | THERMOMETER ALKOHOL -10+1100C | INTERNAL | SUHU | ALAT UKUR | LAB AD | 12 | 2025-08-21 | 2026-08-21 | 226
621 | NA | PI-AD-RFG-119-S | KULKAS RSA / LEMARI PENDINGIN AGATE 300 R | INTERNAL | SUHU | ALAT UKUR | LAB AD | 12 | 2025-08-22 | 2026-08-22 | 227
622 | NA | PI-AD-RFG-120-S | KULKAS RSA / LEMARI PENDINGIN AGATE 240 R | INTERNAL | SUHU | ALAT UKUR | LAB AD | 12 | 2025-08-22 | 2026-08-22 | 227
623 | NA | PI-AD-TBG-121-M | TIMBANGAN MIKRO SARTORIUS SE 2 | INTERNAL | MASSA | ALAT UKUR | LAB AD | 12 | 2025-07-18 | 2026-07-18 | 192
624 | NA | PI-AD-FRZ-122-S | LEMARI PENDINGIN GF-24 DC | INTERNAL | SUHU | ALAT UKUR | LAB AD | 12 | 2025-08-29 | 2026-08-29 | 234
625 | NA | PI-AD-RFG-123-S | LEMARI PENDINGIN GEA EXPO-800 TH (DELUXE) | INTERNAL | SUHU | ALAT UKUR | LAB AD | 12 | 2025-08-22 | 2026-08-22 | 227
626 | NA | PI-AD-RFG-124-S | LEMARI PENDINGIN GEA EXPO-800 TH | INTERNAL | SUHU | ALAT UKUR | LAB AD | 12 | 2025-08-29 | 2026-08-29 | 234
627 | NA | PI-AD-TRM-125-S | THERMOMETER ALKOHOL -10+1100C | INTERNAL | SUHU | ALAT UKUR | LAB AD | 12 | 2025-08-13 | 2026-08-13 | 218
628 | NA | PI-AD-TRM-126-S | THERMOMETER ALKOHOL -10+1100C | INTERNAL | SUHU | ALAT UKUR | LAB AD | 12 | 2025-08-13 | 2026-08-13 | 218
629 | NA | PI-AD-TRM-127-S | THERMOMETER ALKOHOL -10+1100C | INTERNAL | SUHU | ALAT UKUR | LAB AD | 12 | 2025-08-21 | 2026-08-21 | 226
630 | NA | PI-AD-TRM-128-S | THERMOMETER ALKOHOL -10+1100C | INTERNAL | SUHU | ALAT UKUR | LAB AD | 12 | 2025-08-21 | 2026-08-21 | 226
631 | NA | PI-PD-THG-075-S | THERMOHYGROMETER DIGITAL THERMO PRO TP 49 | INTERNAL | SUHU | ALAT UKUR | LAB PD | 12 | 2025-08-14 | 2026-08-14 | 219
632 | NA | PI-PD-THG-070-S | THERMOHYGROMETER DIGITAL THERMO PRO TP 49-3 | INTERNAL | SUHU | ALAT UKUR | LAB PD | 12 | 2025-08-08 | 2026-08-08 | 213
633 | NA | PI-QC-THG-028-S | THERMOHYGROMETER DIGITAL XIAOMI (LYWSDCGQ/01ZM) | INTERNAL | SUHU | ALAT UKUR | LAB QC | 12 | 2025-08-04 | 2026-08-04 | 209
634 | NA | PI-AD-SPK-120-V | SPEKTROFOTOMETER CARY 60 (SN. MY25279228) | INTERNAL | VISKOSITAS | ALAT UKUR | LAB AD | 12 | 2025-09-15 | 2026-09-15 | 251
635 | NA | PI-GOJ-THG-007-S | THERMO DATA LOGGER MISOL DS102 | INTERNAL | SUHU | ALAT UKUR | GOJ | 12 | 2025-10-24 | 2026-10-24 | 290
636 | NA | PI-QC-DTL-182-S | DATA LOGGER (GM 1365 / BENETECH) | INTERNAL | SUHU | ALAT UKUR | LAB QC | 12 | 2025-06-30 | 2026-06-30 | 174
637 | NA | PI-GBK-THG-014-S | THERMOHYGROMETER TFA DOSTMANN (0724/30.010 056) | INTERNAL | SUHU | ALAT UKUR | PI 2 | 12 | 2025-10-28 | 2026-10-28 | 294
638 | NA | PI-QC-DTL-197-S | DATA LOGGER (GM 1365 / BENETECH) | INTERNAL | SUHU | ALAT UKUR | LAB MIKRO | 12 | 2025-06-30 | 2026-06-30 | 174
639 | NA | PI-QC-DTL-198-S | DATA LOGGER (GM 1365 / BENETECH) | INTERNAL | SUHU | ALAT UKUR | LAB MIKRO | 12 | 2025-06-30 | 2026-06-30 | 174
640 | NA | PI-QC-DTL-199-S | DATA LOGGER (GM 1365 / BENETECH) | INTERNAL | SUHU | ALAT UKUR | LAB MIKRO | 12 | 2025-06-30 | 2026-06-30 | 174
641 | NA | PI-QC-DTL-200-S | DATA LOGGER (GM 1365 / BENETECH) | INTERNAL | SUHU | ALAT UKUR | LAB MIKRO | 12 | 2025-06-30 | 2026-06-30 | 174
642 | NA | PI-QC-DTL-201-S | DATA LOGGER (GM 1365 / BENETECH) | INTERNAL | SUHU | ALAT UKUR | LAB MIKRO | 12 | 2025-06-30 | 2026-06-30 | 174
643 | NA | PI-ENG-MGH-071-T | MAGNEHELIC DWYER INSTRUMENT, INC (HEPA) / W49A1 / 200 - 500 PA | INTERNAL | TEKANAN | ALAT UKUR | AHU 01 | 12 | 2025-10-30 | 2026-10-30 | 296
644 | NA | PI-ENG-MGH-072-T | MAGNEHELIC DWYER INSTRUMENT, INC (MEDIUM) / W49A1 / 200 - 500 PA | INTERNAL | TEKANAN | ALAT UKUR | AHU 17 | 12 | 2025-10-30 | 2026-10-30 | 296
645 | NA | PI-ENG-MGH-073-T | MAGNEHELIC DWYER INSTRUMENT, INC (HEPA) / W49A1 / 200 - 500 PA | INTERNAL | TEKANAN | ALAT UKUR | AHU 8.2 | 12 | 2025-10-30 | 2026-10-30 | 296
646 | NA | PI-ENG-MGH-074-T | MAGNEHELIC DWYER INSTRUMENT, INC (MEDIUM) / W49A1 / 200 - 500 PA | INTERNAL | TEKANAN | ALAT UKUR | AHU 8.2 | 12 | 2025-10-30 | 2026-10-30 | 296
647 | NA | PI-ENG-MGH-075-T | MAGNEHELIC DWYER INSTRUMENT, INC (HEPA) / W49A1 / 200 - 500 PA | INTERNAL | TEKANAN | ALAT UKUR | AHU 15 | 12 | 2025-10-30 | 2026-10-30 | 296
648 | NA | PI-ENG-MGH-076-T | MAGNEHELIC DWYER INSTRUMENT, INC (MEDIUM) / W49A1 / 200 - 500 PA | INTERNAL | TEKANAN | ALAT UKUR | AHU 15 | 12 | 2025-10-30 | 2026-10-30 | 296
649 | NA | PI-ENG-MGH-077-T | MAGNEHELIC DWYER INSTRUMENT, INC (MEDIUM) / W49A1 / 200 - 500 PA | INTERNAL | TEKANAN | ALAT UKUR | AHU 07 | 12 | 2025-10-30 | 2026-10-30 | 296
650 | NA | PI-ENG-MGH-001-T | MAGNEHELIC DWYER INSTRUMENT, INC (HEPA) / W49A1 / 200 - 500 PA | INTERNAL | TEKANAN | ALAT UKUR | AHU 01 AHU PROD 2 | 12 | 2025-10-30 | 2026-10-30 | 296
651 | NA | PI-ENG-MGH-021-T | MAGNEHELIC DWYER INSTRUMENT, INC (HEPA) / W49A1 / 200 - 500 PA | INTERNAL | TEKANAN | ALAT UKUR | AHU 12 AHU KORIDOR PROD | 12 | 2025-10-30 | 2026-10-30 | 296
652 | NA | PI-ENG-MGH-022-T | MAGNEHELIC DWYER INSTRUMENT, INC (MEDIUM) / W49A1 / 200 - 500 PA | INTERNAL | TEKANAN | ALAT UKUR | AHU 12 AHU KORIDOR PROD | 12 | 2025-10-30 | 2026-10-30 | 296
653 | NA | PI-QC-HPC-202-E | HPLC LC10 Tvp ECONOLAB QS-1 | EKSTERNAL | HPLC | INSTRUMEN | LAB QC | 12 | 2025-09-10 | 2026-09-10 | 246
654 | PI-PR-262 | PI-PR-LXM-361-E | LUXMETER SANWA LX2 17100100729 | EKSTERNAL | CAHAYA | ALAT UKUR | PRODUKSI SEFA | 12 | 2025-09-10 | 2026-09-10 | 246
655 | NA | PI-QC-MKP-203-E | MIKROPIPET SOSCOREX SWISS 0,5 - 10 (CAT #8250010) | EKSTERNAL | LARUTAN | ALAT UKUR | LAB QC | 12 | ON PROGRESS | ON PROGRESS | #VALUE! | ALAT BARU (27-11-2025)
656 | NA | PI-QC-MKP-204-E | MIKROPIPET SOSCOREX SWISS 100 - 1000 (CAT #8251000) | EKSTERNAL | LARUTAN | ALAT UKUR | LAB QC | 12 | ON PROGRESS | ON PROGRESS | #VALUE! | ALAT BARU (27-11-2025)
657 | NA | PI-QC-MKP-205-E | MIKROPIPET SOSCOREX SWISS 10 - 100 (8250100) | EKSTERNAL | LARUTAN | ALAT UKUR | LAB QC | 12 | ON PROGRESS | ON PROGRESS | #VALUE! | ALAT BARU (27-11-2025)
658 | NA | PI-PR-PCM-393-E | AEROTACK REMOTE PARTICLE COUNTER (FILLING) | EKSTERNAL | PARTICLE | ALAT UKUR | PRODUKSI SEFA | 12 | 2025-09-30 | 2026-09-30 | 266 | ALAT BARU (30-09-2025)
659 | NA | PI-PR-PCM-394-E | AEROTACK REMOTE PARTICLE COUNTER (LOADING) | EKSTERNAL | PARTICLE | ALAT UKUR | PRODUKSI SEFA | 12 | 2025-09-30 | 2026-09-30 | 266 | ALAT BARU (30-09-2025)
660 | NA | PI-PR-PCM-395-E | AEROTACK REMOTE PARTICLE COUNTER (WASHING) | EKSTERNAL | PARTICLE | ALAT UKUR | PRODUKSI SEFA | 12 | 2025-09-30 | 2026-09-30 | 266 | ALAT BARU (30-09-2025)
661 | NA | PI-PR-PCM-396-E | AEROTACK REMOTE PARTICLE COUNTER (CAPPING) | EKSTERNAL | PARTICLE | ALAT UKUR | PRODUKSI SEFA | 12 | 2025-09-30 | 2026-09-30 | 266 | ALAT BARU (30-09-2025)
662 | NA | PI-QC-PHM-206-P | PH METER OHAUS AB33PH-B (C442919568) | INTERNAL | LARUTAN PH | ALAT UKUR | LAB MIKRO | 12 | 2025-11-12 | 2026-11-12 | 309 | ALAT BARU (12-11-2025)
663 | NA | PI-QC-MKP-207-E | MIKROPIPET 1-10 ML ACURA MANUAL 835 (34111061) | EKSTERNAL | VOLUME | ALAT UKUR | LAB MIKRO | 12 | ON PROGRESS | ON PROGRESS | #VALUE! | ALAT BARU (27-11-2025)
664 | NA | PI-QC-MKP-208-E | MIKROPIPET 1-10 ML ACURA MANUAL 835 (35011175) | EKSTERNAL | VOLUME | ALAT UKUR | LAB PCR | 12 | ON PROGRESS | ON PROGRESS | #VALUE! | ALAT BARU (27-11-2025)
665 | NA | PI-QC-DTL-209-S | DATA LOGGER BENETECH GM1365 (DE3307973) | INTERNAL | SUHU & RH | ALAT UKUR | LAB MIKRO | 12 | 2025-12-03 | 2026-12-03 | 330 | ALAT BARU (01-12-2025)
666 | NA | PI-QC-DTL-210-S | DATA LOGGER BENETECH GM1365 (OG3359654) | INTERNAL | SUHU & RH | ALAT UKUR | LAB MIKRO | 12 | 2025-12-03 | 2026-12-03 | 330 | ALAT BARU (01-12-2025)
667 | NA | PI-QC-CTR-211-W | MINI PLATE CENTRUFUGE ALL SHENG MPC-P25 (123-30414-21010007) | INTERNAL | WAKTU | ALAT UKUR | LAB PCR | 12 | 2025-12-03 | 2026-12-03 | 330 | ALAT BARU (27-11-2025)
668 | NA | PI-QC-MKP-127-E | MIKROPIPET SOCOREX ACURA 825 10 - 100 µL (29052108) | EKSTERNAL | VOLUME | ALAT UKUR | LAB MIKRO QC | 12 | 2025-11-20 | 2026-11-20 | 317
669 | NA | PI-QC-MKP-128-E | MIKROPIPET SOCOREX ACURA 825 100 - 1000 µL (25011625) | EKSTERNAL | VOLUME | ALAT UKUR | LAB FISKIM QC | 12 | 2025-11-19 | 2026-11-19 | 316
670 | NA | PI-QC-MKP-129-E | MIKROPIPET SOCOREX ACURA 825 100 - 1000 µL (25041572) | EKSTERNAL | VOLUME | ALAT UKUR | LAB FISKIM QC | 12 | 2025-11-25 | 2026-11-25 | 322
671 | NA | PI-QC-MKP-130-E | MIKROPIPET SOCOREX ACURA 825 10 - 100 µL (32012775) | EKSTERNAL | VOLUME | ALAT UKUR | LAB FISKIM QC | 12 | 2025-11-20 | 2026-11-20 | 317
672 | NA | PI-QC-MKP-131-E | MIKROPIPET SOCOREX ACURA 825 10 - 100 µL (28057086) | EKSTERNAL | VOLUME | ALAT UKUR | LAB FISKIM QC | 12 | 2025-11-25 | 2026-11-25 | 322
673 | NA | PI-QC-MKP-132-E | MIKROPIPET SOCOREX ACURA 825 10 - 100 µL (23033170) | EKSTERNAL | VOLUME | ALAT UKUR | LAB FISKIM QC | 12 | 2025-11-20 | 2026-11-20 | 317
674 | NA | PI-QC-MKP-133-E | MIKROPIPET THERMO ELECTRON FINNPIPETTE 1 - 10 µl (22472) | EKSTERNAL | VOLUME | ALAT UKUR | LAB FISKIM QC | 12 | 2025-11-25 | 2026-11-25 | 322
675 | NA | PI-QC-MKP-142-E | MIKROPIPET SOCOREX ACURA 825 100 - 1000 µL (30061288) | EKSTERNAL | VOLUME | ALAT UKUR | LAB MIKRO QC | 12 | 2025-11-25 | 2026-11-25 | 322
676 | NA | PI-QC-MKP-144-E | MIKROPIPET SOCOREX ACURA 825 10 - 100 µL (28081678) | EKSTERNAL | VOLUME | ALAT UKUR | LAB MIKRO QC | 12 | 2025-11-25 | 2026-11-25 | 322
677 | NA | PI-QC-MKP-068-E | MIKROPIPET SOCOREX ACURA 825 100 - 1000 µL (28091359) | EKSTERNAL | VOLUME | ALAT UKUR | LAB MIKRO QC | 12 | 2025-11-19 | 2026-11-19 | 316
678 | NA | PI-QC-MKP-069-E | MIKROPIPET SOCOREX ACURA 825 100 - 1000 µL (29071584) | EKSTERNAL | VOLUME | ALAT UKUR | LAB FISKIM QC | 12 | 2025-11-19 | 2026-11-19 | 316
679 | NA | PI-QC-MKP-070-E | MIKROPIPET SOCOREX ACURA 825 100 - 1000 µL (32031351) | EKSTERNAL | VOLUME | ALAT UKUR | LAB FISKIM QC | 12 | 2025-11-19 | 2026-11-19 | 316
680 | NA | PI-QC-MKP-211-E | MIKROPIPET SOCOREX ACURA 825 10 - 100 µl (23033193) | EKSTERNAL | VOLUME | ALAT UKUR | LAB MIKRO QC | 12 | 2025-11-20 | 2026-11-20 | 317
681 | NA | PI-PD-TMC-120-S | THERMOCOUPLE TASI USB LOGGER CHANNEL DIGITAL TA612CA | INTERNAL | SUHU | ALAT UKUR | LAB FORM DEV | 12 | ON PROGRESS | ON PROGRESS | #VALUE! | ALAT BARU (10-12-2025)
682 | NA | PI-AD-UPC-119-E | ACQUITY UPLC-TUV WATERS (D07UPT389M) | EKSTERNAL | UPLC | INSTRUMEN | LAB AD | 12 | 2025-12-08 | 2026-12-08 | 335 | ALAT BARU (11-12-2025)
683 | NA | PI-GBK-THG-016-S | THERMOHYGROMETER TFA DOSTMANN (0724) | INTERNAL | SUHU & RH | ALAT UKUR | GBK 2 PI 2 | 12 | 2025-12-16 | 2026-12-16 | 343 | ALAT BARU (15-12-2025)
684 | NA | PI-PD-TBG-093-M | ELEKTRONIK SARTORIUS BCE 2241-1S / 0043503610 | INTERNAL | MASSA | ALAT UKUR | R. TIMBANG PACK DEV (PRODUKSI) | 12 | 2025-12-16 | 2026-12-16 | 343
685 | NA | PI-PD-STW-122-W | STOPWATCH CASIO HS-70W-1DF (J407Q02) (PART OF FLOW TESTER LETULK HMK 329) | INTERNAL | WAKTU | ALAT UKUR | LAB FORM DEV | 12 | 2025-12-22 | 2026-12-22 | 349 | ALAT BARU (19-12-2025)
686 | NA | PI-QC-DSM-213-M | DENSITOMETER DEN 1B (05010425110698) | INTERNAL | MASSA | ALAT UKUR | LAB MIKRO | 12 | 2025-11-28 | 2026-11-28 | 325 | ALAT BARU (19-12-2025)
687 | NA | PI-PD-MXR-123-K | LABORATORY DRUM HOOP MIXER RPM MINI II INC USABLE | INTERNAL | KECEPATAN | ALAT UKUR | PRODUKSI PD | 12 | 2025-12-29 | 2026-12-29 | 356 | ALAT BARU (23-12-2025)
687 | NA | PI-QC-RPS-118-E | REAL TIME PCR SYSTEM 7500 FAST (275017267) | EKSTERNAL | PCR SYSTEM | INSTRUMEN | R. INSTRUMENT LAB PCR | 12 | 2025-12-12 | 2026-12-12 | 339
688 | NA | PI-AD-SPK-122-E | ATOMIC SPECTROPHOTOMETER AUTOSAMPLER (AAS) AA-7800 SHIMADZU | EKSTERNAL | AAS | INSTRUMEN | GEMA AD | 12 | ON PROGRESS | ON PROGRESS |  | ALAT BARU (24-12-2025)
689 | NA | PI-PR-LXM-397-E | LUXMETER SANWA ILLUMINANCE METER LX20 (25050100094) | EKSTERNAL | CAHAYA | ALAT UKUR | PRODUKSI SEFA | 12 | ON PROGRESS | ON PROGRESS |  | ALAT BARU (29-12-2025)
Formulas:
NEXT KLB = EDATE([TGL KLB],[PERIODE])
STATUS = [NEXT KLB]-TODAY()

## KLB MESIN
MASTER LIST KALIBRASI ALAT UKUR 2025
NO | NO. ALAT LAMA | NO. ALAT BARU | NAMA MESIN | KALIBRASI | PARAMETER | KATEGORI | LOKASI | PERIODE | TGL KLB | NEXT KLB | STATUS | KETERANGAN
1 | PI-AD-006/001 | PI-AD-CLC-005-S | CLIMATIC CHAMBER | INTERNAL | SUHU | MESIN | LAB AD | 12 | 2025-12-18 | 2026-12-18 | 345
2 | PI-QC-122 | PI-AD-CTR-099-K | CENTRIFUGE HETTICH ZENTRIFUGEN ROTOFIX 32 A | INTERNAL | KECEPATAN | MESIN | QC | 12 | 2025-11-18 | 2026-11-18 | 315
3 | PI-QC-122 | PI-AD-CTR-099-W | CENTRIFUGE HETTICH ZENTRIFUGEN ROTOFIX 32 A | INTERNAL | WAKTU | MESIN | QC | 12 | 2025-11-18 | 2026-11-18 | 315
4 | N/A | PI-AD-MGS-087-S | MAGNETIC STRIRER IKA (COLOR SQUID SOOD, COLOR SQUID HYTREL HTR 8068) | INTERNAL | SUHU | MESIN | LAB AD | 12 | 2025-03-20 | 2026-03-20 | 72 | ALA BARU 2025 (23-02-2025)
5 | PI-AD-001/001 | PI-AD-OVN-001-S | OVEN MEMMERT UFB 400 | INTERNAL | SUHU | MESIN | LAB AD | 12 | 2024-01-22 | 2025-01-22 | -350 | ALAT RUSAK
6 | PI-AD-001/002 | PI-AD-OVN-001-W | OVEN MEMMERT UFB 400 | INTERNAL | WAKTU | MESIN | LAB AD | 12 | 2024-01-22 | 2025-01-22 | -350 | ALAT RUSAK
7 | N/A | PI-AD-OVN-100-E | OVEN VACUUM BINDER | EKSTERNAL | N/A | MESIN | AD | 12 | 2025-12-24 | 2026-12-24 | 351
8 | PI-AD-044/002 | PI-AD-RTR-025-K | ROTARY EVAPORATOR / B-ONE RE 1000 VN | INTERNAL | KECEPATAN | MESIN | LAB AD | 12 | 2024-04-15 | 2025-04-15 | -267 | ALAT RUSAK
9 | PI-AD-044/001 | PI-AD-RTR-025-S | ROTARY EVAPORATOR / B-ONE RE 1000 VN | INTERNAL | SUHU | MESIN | LAB AD | 12 | 2025-04-15 | 2026-04-15 | 98
10 | N/A | PI-AD-WDS-032-S | WASHING STELCO / LAB 500 CL/1405510CL066 | INTERNAL | SUHU | MESIN | LAB AD | 12 | 2025-08-22 | 2026-08-22 | 227
11 | PI-AD-049 | PI-AD-WDS-032-W | WASHING DISENFECTOR STEELCO | INTERNAL | WAKTU | MESIN | AD | 12 | 2025-08-25 | 2026-08-25 | 230
12 | PI-AD-047 | PI-AD-WTB-029-S | WATERBATH B-ONE DWB 18 L | INTERNAL | SUHU | MESIN | LAB AD | 12 | 2025-04-15 | 2026-04-15 | 98
13 | PI-PB-003/002 | PI-PB-ACM-001-K | AUTOMATIC CARTONING MACHINE | INTERNAL | KECEPATAN | MESIN | KEMAS SEKUNDER | 12 | 2024-04-04 | 2025-04-04 | -278 | MUTASI KE FARATU
14 | PI-PB-003/003 | PI-PB-ACM-001-T | AUTOMATIC CARTONING MACHINE | INTERNAL | TEKANAN | MESIN | KEMAS SEKUNDER | 12 | NA | NA | NA | MUTASI KE FARATU
15 | PI-PB-004/002 | PI-PB-ACM-002-K | AUTOMATIC CARTONING MACHINE / CVC / CVC TECHNOLOGIES, INC. | INTERNAL | KECEPATAN | MESIN | KEMAS SEKUNDER | 12 | 2025-04-04 | 2026-04-04 | 87
16 | PI-PB-004/003 | PI-PB-ACM-002-T | AUTOMATIC CARTONING MACHINE / CVC / CVC TECHNOLOGIES, INC. | INTERNAL | TEKANAN | MESIN | KEMAS SEKUNDER | 12 | 2025-04-04 | 2026-04-04 | 87
17 | PI-PB-001 | PI-PB-ACM-036-K | AUTOMATIC CARTONING MACHINE / CVC / CVC TECHNOLOGIES, INC. | INTERNAL | TEKANAN | MESIN | KEMAS SEKUNDER | 12 | 2025-04-04 | 2026-04-04 | 87
18 | PI-PB-001 | PI-PB-ACM-036-T | AUTOMATIC CARTONING MACHINE / CVC / CVC TECHNOLOGIES, INC. | INTERNAL | TEKANAN | MESIN | KEMAS SEKUNDER | 12 | 2025-04-04 | 2026-04-04 | 87
19 | N/A | PI-PD-CTG-071-K | AUTOMATIC FILM COATING GRAND FARMASINDO | INTERNAL | KECEPATAN | MESIN | PRODUKSI | 12 | 2025-07-23 | 2026-07-23 | 197
20 | N/A | PI-PD-CTG-071-S | AUTOMATIC FILM COATING (INLET) GRAND FARMASINDO | INTERNAL | SUHU | MESIN | PRODUKSI | 12 | 2025-07-23 | 2026-07-23 | 197
21 | N/A | PI-PD-CTG-071-S | AUTOMATIC FILM COATING (OUTLET) GRAND FARMASINDO | INTERNAL | SUHU | MESIN | PRODUKSI | 12 | 2025-07-23 | 2026-07-23 | 197
22 | N/A | PI-PD-CTG-071-S | AUTOMATIC FILM COATING (PRODUCT) GRAND FARMASINDO | INTERNAL | SUHU | MESIN | PRODUKSI | 12 | 2025-07-23 | 2026-07-23 | 197
23 | N/A | PI-PD-CTK-085-K | ROTARY TABLET PRESS SERIES ZP-198 | INTERNAL | WAKTU | MESIN | QC | 12 | 2025-10-23 | 2026-10-23 | 289
24 | PI-PD-015/001 | PI-PD-DIS-006-S | DISINTEGRATION TESTER ERWEKA ZT 121 | INTERNAL | SUHU | MESIN | LAB PD | 12 | 2024-05-08 | 2025-05-08 | -244
25 | PI-PD-015/002 | PI-PD-DIS-006-W | DISINTEGRATION TESTER ERWEKA ZT 121 | INTERNAL | WAKTU | MESIN | LAB PD | 12 | 2024-05-08 | 2025-05-08 | -244
26 | PI-PD-013 | PI-PD-DRY-039-S | DRYER AEROMATIC AG | INTERNAL | SUHU | MESIN | PD | 12 | 2025-07-02 | 2026-07-02 | 176 | ALAT RUSAK (24-01-2025)
27 | PI-PD-001/001 | PI-PD-FRB-001-W | FRIABILITY TESTER ELECTROLAB EF-2 | INTERNAL | WAKTU | MESIN | LAB PD | 12 | 2024-05-08 | 2025-05-08 | -244 | ALAT RUSAK (24-01-2025)
28 | PI-PD-047 | PI-PD-MSR-062-M | MOISTURE ANALYZER PRECISA XM-60 / 3700523 | INTERNAL | MASSA | MESIN | PRODUKSI | 12 | 2025-04-03 | 2026-04-03 | 86
29 | PI-PD-047 | PI-PD-MSR-062-S | MOISTURE ANALYZER PRECISA XM-60 / 3700523 | INTERNAL | SUHU | MESIN | PRODUKSI | 12 | 2025-04-03 | 2026-04-03 | 86
30 | N/A | PI-PD-MSR-357-M | MOISTURE ANALYZER / HC103/01/C.329507087 | INTERNAL | MASSA | MESIN | PRODUKSI | 12 | 2025-01-21 | 2026-01-21 | 14
31 | N/A | PI-PD-MSR-357-S | MOISTURE ANALYZER / HC103/01/C.329507087 | INTERNAL | SUHU | MESIN | PRODUKSI | 12 | 2025-01-21 | 2026-01-21 | 14
32 | PI-PD-072 | PI-PD-MXR-029-K | STIRRER IKA RW 20 DIGITAL | INTERNAL | KECEPATAN | MESIN | PD | 12 | 2025-09-03 | 2026-09-03 | 239
33 | PI-PD-018 | PI-PD-MXR-042-K | MIXER STIRER / IKA RW 20 N | INTERNAL | KECEPATAN | MESIN | LAB PD | 12 | 2025-11-14 | 2026-11-14 | 311
34 | PI-PD-053 | PI-PD-MXR-047-K | MIXER MULTIMIX | INTERNAL | KECEPATAN | MESIN | PD | 12 | 2025-05-22 | 2026-05-22 | 135
35 | N/A | PI-PD-MXR-048-K | SILVERSON MIXER L5M-A | INTERNAL | KECEPATAN | MESIN | PD | 12 | 2025-03-01 | 2026-03-01 | 53
36 | N/A | PI-PD-MXR-048-W | SILVERSON MIXER L5M-A | INTERNAL | WAKTU | MESIN | PD | 12 | 2025-03-01 | 2026-03-01 | 53
37 | PI-PD-005/001 | PI-PD-OVN-002-S | OVEN MEMMERT UFB 500 / 65060054 | INTERNAL | SUHU | MESIN | LAB PD | 12 | 2025-07-15 | 2026-07-15 | 189
38 | PI-PD-005/002 | PI-PD-OVN-002-W | OVEN MEMMERT UFB 500 / 65060054 | INTERNAL | WAKTU | MESIN | LAB PD | 12 | 2025-07-15 | 2026-07-15 | 189
39 | PI-PD-059 | PI-PD-OVN-017-S | OVEN MEMMERT TYPE UF110 SERIAL NO B423.0177 | INTERNAL | SUHU | MESIN | LAB AD | 12 | 2025-03-13 | 2026-03-13 | 65
40 | N/A | PI-PD-SLG-065-S | DIRECT HEAT SEALER (SEAL KAKI) | INTERNAL | SUHU | MESIN | PD | 12 | 2025-04-03 | 2026-04-03 | 86
41 | N/A | PI-PD-TDT-049-E | TAPPED DENSITY TESTER | EKSTERNAL | TAPPED | MESIN | PD | 12 | 2025-03-01 | 2026-03-01 | 53
42 | N/A | PI-PD-VSS-061-W | VIBRATORY SIEVE SHAKER RETSCH AS 200 / 42-2301383 | INTERNAL | WAKTU | MESIN | PRODUKSI | 12 | 2025-04-03 | 2026-04-03 | 86
43 | PI-PR-047/001 | PI-PR-ARS-079-W | AIR SHOWER | INTERNAL | WAKTU | MESIN | AIRLOCK SEFA | 12 | 2025-08-09 | 2026-08-09 | 214
44 | PI-PR-005/001 | PI-PR-ATC-058-S | AUTOCLAVE HIRAYAMA HV-110 | INTERNAL | SUHU | MESIN | PRODUKSI | 12 | 2025-05-09 | 2026-05-09 | 122
45 | PI-PR-005/001 | PI-PR-ATC-058-T | AUTOCLAVE HIRAYAMA HV-110 | INTERNAL | TEKANAN | MESIN | PRODUKSI | 12 | 2025-05-09 | 2026-05-09 | 122
46 | PI-PR-005/002 | PI-PR-ATC-058-W | AUTOCLAVE HIRAYAMA HV-110 | INTERNAL | WAKTU | MESIN | PRODUKSI | 12 | 2025-05-10 | 2026-05-10 | 123
47 | PI-PR-035/001 | PI-PR-ATC-073-S | AUTOCLAVE YTM DSA-3 | INTERNAL | SUHU | MESIN | PERSIAPAN SEFA | 12 | 2025-08-28 | 2026-08-28 | 233
48 | PI-PR-035/003 | PI-PR-ATC-073-T | AUTOCLAVE YTM DSA-3 | INTERNAL | TEKANAN | MESIN | FILLING SEALING SUPPO | 12 | 2025-08-06 | 2026-08-06 | 211
49 | PI-PR-035/002 | PI-PR-ATC-073-W | AUTOCLAVE YTM DSA-3 | INTERNAL | WAKTU | MESIN | FILLING SEALING SUPPO | 12 | 2025-08-06 | 2026-08-06 | 211
50 | PI-PG-013/001 | PI-PR-BLS-003-T | BLISTERING KWANG DAH KDB-120 | INTERNAL | TEKANAN | MESIN | KEMAS PRIMER 4 | 12 | 2025-09-23 | 2026-09-23 | 259
51 | PI-PG-106/001 | PI-PR-BLS-045-S | BLISTER SEALING DUAN KWEI | INTERNAL | SUHU | MESIN | BLISTERING RH RENDAH | 12 | 2025-12-23 | 2026-12-23 | 350
52 | PI-PR-040/001 | PI-PR-CTG-077-S | COATING PAN BRUCK | INTERNAL | SUHU | MESIN | COATING 1 | 12 | 2025-06-17 | 2026-06-17 | 161
53 | PI-PR-051/001 | PI-PR-CTG-082-S | COATING PAN BRUCK | INTERNAL | SUHU | MESIN | COATING 2 | 12 | 2025-03-19 | 2026-03-19 | 71
54 | PI-PR-051/002 | PI-PR-CTG-082-T | COATING PAN BRUCK | INTERNAL | TEKANAN | MESIN | COATING 2 | 12 | 2025-03-19 | 2026-03-19 | 71
55 | PI-PR-060/001 | PI-PR-CTG-086-S | AUTOMATIC FILM COATING 70 KG (OUTLET) | INTERNAL | SUHU | MESIN | COATING 4 | 12 | 2025-05-10 | 2026-05-10 | 123
56 | PI-PR-060/002 | PI-PR-CTG-086-S | AUTOMATIC FILM COATING 70 KG (INLET) | INTERNAL | SUHU | MESIN | COATING 4 | 12 | 2025-05-10 | 2026-05-10 | 123
57 | PI-PR-060/006 | PI-PR-CTG-086-T | AUTOMATIC FILM COATING 70 KG | INTERNAL | TEKANAN | MESIN | COATING 4 | 12 | 2024-05-10 | 2025-05-10 | -242
58 | PI-PR-060/004 | PI-PR-CTG-086-W | AUTOMATIC FILM COATING 70 KG / GRAND FARMASINDO | INTERNAL | WAKTU | MESIN | COATING 4 | 12 | 2024-05-10 | 2025-05-10 | -242
59 | PI-PR-006/001 | PI-PR-CTK-059-K | CETAK JENN CHIANG JCMCO | INTERNAL | KECEPATAN | MESIN | CETAK 1 | 12 | 2025-05-07 | 2026-05-07 | 120
60 | PI-PR-006/001 | PI-PR-CTK-059-T | MESIN CETAK JENN CHIANG JCMCO | INTERNAL | TEKANAN | MESIN | CETAK 1 | 12 | 2024-05-07 | 2025-05-07 | -245
61 | PI-PR-038/001 | PI-PR-CTK-075-K | CETAK JENN CHIANG JCMCO | INTERNAL | KECEPATAN | MESIN | CETAK 2 | 12 | 2025-01-25 | 2026-01-25 | 18
62 | PI-PR-170/001 | PI-PR-CTK-139-K | CETAK JENN CHIANG JCMCO | INTERNAL | KECEPATAN | MESIN | CETAK 4 | 12 | 2025-06-22 | 2026-06-22 | 166
63 | PI-PR-311/001 | PI-PR-DIS-232-S | DISINTEGRATION TESTER VANGUARD PHARMACEUTICAL/LIJ-2/- | INTERNAL | SUHU | MESIN | IPC SEFA | 12 | 2025-03-28 | 2026-03-28 | 80
64 | PI-PR-311/003 | PI-PR-DIS-232-W | DISINTEGRATION TESTER VANGUARD PHARMACEUTICAL/LIJ-2/- | INTERNAL | WAKTU | MESIN | IPC SEFA | 12 | 2025-03-28 | 2026-03-28 | 80
65 | PI-PR-071/001 | PI-PR-DRY-096-S | DRYER AEROMATIC STREA | INTERNAL | SUHU | MESIN | PENGERINGAN/AYAK 1 | 12 | 2025-06-02 | 2026-06-02 | 146
66 | PI-PR-028/001 | PI-PR-FBD-069-S | FLUID BED DRYER 10 KG | INTERNAL | SUHU | MESIN | GRANULASI 1 | 12 | 2025-01-15 | 2026-01-15 | 8
67 | PI-PR-028/004 | PI-PR-FBD-069-W | FLUID BED DRYER 10 KG | INTERNAL | WAKTU | MESIN | GRANULASI 1 | 12 | 2025-01-15 | 2026-01-15 | 8
68 | PI-PR-068/002 | PI-PR-FBD-093-S | FLUID BED DRYER 30 KG (OUTLET) | INTERNAL | WAKTU | MESIN | PENGERINGAN GRANUL | 12 | 2025-04-11 | 2026-04-11 | 94
69 | PI-PR-068/003 | PI-PR-FBD-093-S | FLUID BED DRYER 30 KG (INLET) | INTERNAL | SUHU | MESIN | PENGERINGAN GRANUL | 12 | 2025-04-11 | 2026-04-11 | 94
70 | PI-PR-068/003 | PI-PR-FBD-093-S | FLUID BED DRYER 30 KG (PRODUK) | INTERNAL | SUHU | MESIN | PENGERINGAN GRANUL | 12 | 2025-04-11 | 2026-04-11 | 94
71 | PI-PR-013/002 | PI-PR-FLG-063-K | FILLING KAPSUL KWANG DAH KDF-2 | INTERNAL | KECEPATAN | MESIN | FILLING KAPSUL | 12 | 2025-02-04 | 2026-02-04 | 28
72 | PI-PR-034/002 | PI-PR-FLG-072-K | FILLING DOTT BONAPACE BP-10 | INTERNAL | KECEPATAN | MESIN | FILLING SEALING SUPPO | 12 | 2025-06-08 | 2026-06-08 | 152
73 | PI-PR-034/001 | PI-PR-FLG-072-S | FILLING DOTT BONAPACE BP-10 | INTERNAL | SUHU | MESIN | FILLING SEALING SUPPO | 12 | 2025-06-08 | 2026-06-08 | 152
74 | PI-PR-069/001 | PI-PR-FLG-094-T | FILLING KAPSUL KWANGDAH KDF-2 | INTERNAL | TEKANAN | MESIN | SEFALOSPORIN | 12 | 2025-04-04 | 2026-04-04 | 87
75 | PI-PR-003/001 | PI-PR-FRB-056-W | FRIABILITY TESTER F2 SOTAX | INTERNAL | WAKTU | MESIN | IPC | 12 | 2025-02-15 | 2026-02-15 | 39
76 | N/A | PI-PR-HPL-358-S | HOTPLATE MSP-3101 (ELECTRIC HOTPLATE) | INTERNAL | SUHU | MESIN | PRODUKSI SEFA | 12 | 2024-03-24 | 2024-03-24 | -654 | ALAT RUSAK
77 | PI-PR-306/001 | PI-PR-HRD-229-M | HARDNESS TESTER / UNITED PHARMATEK / UHT-3 | INTERNAL | MASSA | MESIN | IPC | 12 | 2025-04-22 | 2026-04-22 | 105
78 | PI-PR-280/002 | PI-PR-MSR-205-M | MOISTURE ANALYZER / XM 60/5601481 | INTERNAL | MASSA | MESIN | PRODUKSI | 12 | 2025-03-13 | 2026-03-13 | 65
79 | PI-PR-280/001 | PI-PR-MSR-205-S | MOISTURE ANALYZER / XM 60/5601481 | INTERNAL | SUHU | MESIN | PRODUKSI | 12 | 2025-03-13 | 2026-03-13 | 65
80 | PI-PG-006/001 | PI-PR-MXR-001-K | SILVERSON DX | INTERNAL | KECEPATAN | MESIN | PRODUKSI | 12 | 2025-08-30 | 2026-08-30 | 235
81 | PI-PG-006/002 | PI-PR-MXR-001-W | SILVERSON DX | INTERNAL | WAKTU | MESIN | FILLING LIQUID | 12 | 2025-06-16 | 2026-06-16 | 160
82 | PI-PR-026/001 | PI-PR-MXR-019-K | SUPER MIXER YC-SMG-150 | INTERNAL | KECEPATAN | MESIN | GRANULASI 2 | 12 | 2025-02-19 | 2026-02-19 | 43
83 | PI-PR-026/001 | PI-PR-MXR-019-T | SUPER MIXER YC-SMG-150 | INTERNAL | TEKANAN | MESIN | GRANULASI 2 | 12 | 2025-02-19 | 2026-02-19 | 43
84 | PI-PR-026/001 | PI-PR-MXR-019-W | SUPER MIXER YC-SMG-150 | INTERNAL | WAKTU | MESIN | GRANULASI 2 | 12 | 2025-02-19 | 2026-02-19 | 43
85 | PI-PR-004/001 | PI-PR-MXR-057-W | V - MIXER / JIDDY INTERNATIONAL CO.LTD / CT-V-20/640102 | INTERNAL | KECEPATAN | MESIN | V MIXER | 12 | 2025-01-15 | 2026-01-15 | 8
86 | PI-PR-007/007 | PI-PR-VCM-060-K | VACUUM EMULSIFYING MIXER (OIL TANK) (WuXi YK Automation Tech. Co.,Ltd) (ZJR-150/16179) | INTERNAL | KECEPATAN | MESIN | MIXING SEMI SOLID | 12 | 2025-10-23 | 2026-10-23 | 289
87 | PI-PR-007/008 | PI-PR-VCM-060-K | VACUUM EMULSIFYING MIXER (OIL TANK) (WuXi YK Automation Tech. Co.,Ltd) (ZJR-150/16179) | INTERNAL | KECEPATAN | MESIN | MIXING SEMI SOLID | 12 | 2025-10-23 | 2026-10-23 | 289
88 | PI-PR-007/009 | PI-PR-VCM-060-K | VACUUM EMULSIFYING MIXER (OIL TANK) (WuXi YK Automation Tech. Co.,Ltd) (ZJR-150/16179) | INTERNAL | KECEPATAN | MESIN | MIXING SEMI SOLID | 12 | 2025-10-23 | 2026-10-23 | 289
89 | PI-PR-007/003 | PI-PR-VCM-060-K | VACUUM EMULSIFYING MIXER (OIL TANK) (WuXi YK Automation Tech. Co.,Ltd) (ZJR-150/16179) | INTERNAL | KECEPATAN | MESIN | MIXING SEMI SOLID | 12 | 2025-10-23 | 2026-10-23 | 289
90 | PI-PR-007/001 | PI-PR-VCM-060-S | VACUUM EMULSIFYING MIXER (MAIN TANK) (WuXi YK Automation Tech. Co.,Ltd) (ZJR-150/16179) | INTERNAL | SUHU | MESIN | MIXING SEMI SOLID | 12 | 2025-10-23 | 2026-10-23 | 289
91 | PI-PR-007/002 | PI-PR-VCM-060-S | VACUUM EMULSIFYING MIXER (WATER TANK) (WuXi YK Automation Tech. Co.,Ltd) (ZJR-150/16179) | INTERNAL | SUHU | MESIN | MIXING SEMI SOLID | 12 | 2025-10-23 | 2026-10-23 | 289
92 | N/A | PI-PR-MXR-061-K | MIXER SUPER MIXER SM-GP-30 (AGITATOR) | INTERNAL | KECEPATAN | MESIN | PRODUKSI | 12 | 2025-01-07 | 2026-01-07 | 0
93 | N/A | PI-PR-MXR-061-K | MIXER SUPER MIXER SM-GP-30 (CHOPPER) | INTERNAL | KECEPATAN | MESIN | PRODUKSI | 12 | 2025-01-07 | 2026-01-07 | 0
94 | PI-PR-009/001 | PI-PR-MXR-061-W | MIXER SUPER MIXER SM-GP-30 / GRAND FARMASINDO ENGINEERING | INTERNAL | WAKTU | MESIN | GRANULASI 3 | 12 | 2025-01-07 | 2026-01-07 | 0
95 | PI-PR-010/001 | PI-PR-MXR-062-K | HOMOGENIZER SM BESAR SILVERSON BX | INTERNAL | KECEPATAN | MESIN | PRODUKSI | 12 | 2025-03-29 | 2026-03-29 | 81
96 | PI-PR-010/001 | PI-PR-MXR-062-W | HOMOGENIZER SM BESAR SILVERSON BX | INTERNAL | WAKTU | MESIN | POLISH COATING | 12 | 2025-03-29 | 2026-03-29 | 81
97 | PI-PR-015/001 | PI-PR-MXR-064-K | DRUM MIXER | INTERNAL | KECEPATAN | MESIN | EXTENTION | 12 | 2025-12-30 | 2026-12-30 | 357
98 | PI-PR-019/001 | PI-PR-MXR-065-K | TURRAX MIXER | INTERNAL | KECEPATAN | MESIN | GRANULASI 1 | 12 | 2025-12-29 | 2026-12-29 | 356
99 | PI-PR-026/002 | PI-PR-MXR-067-K | SUPER MIXER / SMG-150 / YENCHEN | INTERNAL | KECEPATAN | MESIN | GRANULASI 2 | 12 | 2025-02-19 | 2026-02-19 | 43
100 | PI-PR-026/003 | PI-PR-MXR-067-T | SUPER MIXER / SMG-150 / YENCHEN | INTERNAL | TEKANAN | MESIN | GRANULASI 2 | 12 | 2025-02-19 | 2026-02-19 | 43
101 | PI-PR-026/001 | PI-PR-MXR-067-W | SUPER MIXER / SMG-150 / YENCHEN | INTERNAL | WAKTU | MESIN | PRODUKSI | 12 | 2025-02-19 | 2026-02-19 | 43
102 | PI-PG-013/002 | PI-PR-BLS-003-S | BLISTERING KWANG DAH KDB-120 | INTERNAL | SUHU | MESIN | KEMAS PRIMER 4 | 12 | 2025-09-23 | 2026-09-23 | 259
103 | PI-PR-027 | PI-PR-MXR-068-W | MIXER SILVERSON BX (HOMOGENIZER) | INTERNAL | MESIN | MESIN | GRANULASI 2 | 12 | 2025-07-27 | 2026-07-27 | 201
104 | PI-PR-030/001 | PI-PR-MXR-071-K | DRUM MIXER | INTERNAL | KECEPATAN | MESIN | MIXING SEFA | 12 | 2025-01-11 | 2026-01-11 | 4
105 | PI-PR-049/002 | PI-PR-MXR-080-K | DRUM MIXER | INTERNAL | KECEPATAN | MESIN | MIXING/AYAK 2 | 12 | 2024-03-19 | 2025-03-19 | -294 | TOLL OUT PML
106 | PI-PR-049/001 | PI-PR-MXR-080-K | DRUM MIXER | INTERNAL | KECEPATAN | MESIN | MIXING/AYAK 2 | 12 | 2024-03-19 | 2025-03-19 | -294 | TOLL OUT PML
107 | PI-PR-061/002 | PI-PR-MXR-087-K | SUPER MIXER YC-SMG-20 | INTERNAL | KECEPATAN | MESIN | GRANULASI 1 | 12 | 2025-12-29 | 2026-12-29 | 356
108 | PI-PR-061/003 | PI-PR-MXR-087-T | SUPER MIXER YC-SMG-20 | INTERNAL | TEKANAN | MESIN | GRANULASI 1 | 12 | 2025-12-29 | 2026-12-29 | 356
109 | PI-PR-061/001 | PI-PR-MXR-087-W | SUPER MIXER YC-SMG-20 | INTERNAL | WAKTU | MESIN | GRANULASI 1 | 12 | 2024-12-29 | 2025-12-29 | -9 | TIDAK DI KALIBRASI, PARAMETER WAKTU RUSAK
110 | PI-PR-072/002 | PI-PR-MXR-097-K | MIXER SILVERSON DX | INTERNAL | KECEPATAN | MESIN | MIXING LIQUID | 12 | 2025-04-19 | 2026-04-19 | 102
111 | PI-PR-072/001 | PI-PR-MXR-097-W | MIXER SILVERSON DX | INTERNAL | WAKTU | MESIN | MIXING LIQUID | 12 | 2025-04-19 | 2026-04-19 | 102
112 | PI-PR-227 | PI-PR-MXR-195-W | DRUM MIXER | INTERNAL | WAKTU | MESIN | RH RENDAH | 12 | 2025-11-28 | 2026-11-28 | 325
113 | PI-PR-236/001 | PI-PR-MXR-204-K | MIXER DOUBLE JACKET 50 | INTERNAL | KECEPATAN | MESIN | MIXING SEMI SOLID | 12 | 2025-03-08 | 2026-03-08 | 60
114 | PI-PR-236/001 | PI-PR-MXR-204-S | MIXER DOUBLE JACKET 50 | INTERNAL | SUHU | MESIN | MIXING SEMI SOLID | 12 | 2025-03-08 | 2026-03-08 | 60
115 | PI-PR-293/001 | PI-PR-MXR-218-K | MIXER TANK | INTERNAL | KECEPATAN | MESIN | MIXING SEMI SOLID | 12 | 2025-03-08 | 2026-03-08 | 60
116 | PI-PR-294/001 | PI-PR-MXR-220-K | MIXER TANK | INTERNAL | KECEPATAN | MESIN | MIXING SEMI SOLID | 12 | 2025-03-08 | 2026-03-08 | 60
117 | PI-PR-295/001 | PI-PR-MXR-222-K | MIXER TANK | INTERNAL | KECEPATAN | MESIN | MIXING SEMI SOLID | 12 | 2025-03-08 | 2026-03-08 | 60
118 | PI-PR-001 | PI-PR-MXR-282-W | MIXER SILVERSON GX-20 | INTERNAL | KECEPATAN | MESIN | PRODUKSI | 12 | 2025-04-14 | 2026-04-14 | 97
119 | PI-PR-008 | PI-PR-MXR-285-K | MIXER SILVERSON DX | INTERNAL | KECEPATAN | MESIN | PRODUKSI | 12 | 2024-05-12 | 2025-05-12 | -240
120 | PI-PR-237 | PI-PR-MXR-322-S | MELTING DOUBLE JACKET 100 L | INTERNAL | SUHU | MESIN | PRODUKSI | 12 | 2025-03-08 | 2026-03-08 | 60
121 | PI-PR-236/001 | PI-PR-MXR-363-K | MIXER DOUBLE JACKET | INTERNAL | SUHU | MESIN | PRODUKSI | 12 | 2025-03-08 | 2026-03-08 | 60
122 | PI-PG-018/001 | PI-PR-OVN-005-S | OVEN DRYING BOTTLE | INTERNAL | SUHU | MESIN | CUCI BOTOL | 12 | 2025-08-25 | 2026-08-25 | 230
123 | PI-PR-021/001 | PI-PR-OVN-076-S | OVEN PHARMA SEFALOSPORIN | INTERNAL | SUHU | MESIN | PERSIAPAN SEFA | 12 | 2025-02-13 | 2026-02-13 | 37
124 | PI-PR-021/002 | PI-PR-OVN-076-W | OVEN PHARMA SEFALOSPORIN | INTERNAL | WAKTU | MESIN | PERSIAPAN SEFA | 12 | 2025-02-13 | 2026-02-13 | 37
125 | PI-PG-031/001 | PI-PR-SLG-009-S | FILLING SEALING WAY YOUNG | INTERNAL | SUHU | MESIN | FILLING SEMI SOLID | 12 | 2025-09-10 | 2026-09-10 | 246
126 | PI-PG-031/002 | PI-PR-SLG-009-T | FILLING SEALING WAY YOUNG |  | TEKANAN | MESIN | FILLING SEMI SOLID | 12 | 2025-09-10 | 2026-09-10 | 246
127 | PI-PR-036/001 | PI-PR-SLG-074-S | SEALING DOTT BONAPACE BP-10 | INTERNAL | SUHU | MESIN | PRODUKSI | 12 | 2025-06-08 | 2026-06-08 | 152
128 | PI-PG-028/003 | PI-PR-STR-008-S | STRIPPING CHENTAI SEFALOSPORIN (ROLLER A) CT-APM-0 / 22270 | INTERNAL | SUHU | MESIN | KEMAS PRIMER SEFA | 12 | 2024-05-03 | 2025-05-03 | -249
129 | PI-PG-028/001 | PI-PR-STR-008-S | STRIPPING CHENTAI SEFALOSPORIN (ROLLER B) CT-APM-0 / 22270 | INTERNAL | SUHU | MESIN | KEMAS PRIMER SEFA | 12 | 2024-05-03 | 2025-05-03 | -249
130 | PI-PG-028/001 | PI-PR-STR-008-T | STRIPPING CHENTAI SEFALOSPORIN CT-APM-0 / 22270 | INTERNAL | TEKANAN | MESIN | KEMAS PRIMER SEFA | 12 | 2024-05-03 | 2025-05-03 | -249
131 | PI-PG-037 | PI-PR-STR-011-S | STRIPPING CHENTAI (ROLLER A) CT-APM-0 / 12612 | INTERNAL | SUHU | MESIN | KEMAS PRIMER 3 | 12 | 2024-05-10 | 2025-05-10 | -242
132 | PI-PG-037/001 | PI-PR-STR-011-S | STRIPPING CHENTAI (ROLLER B) CT-APM-0 / 12612 | INTERNAL | SUHU | MESIN | STRIPPING CHENTAI | 12 | 2024-05-10 | 2025-05-10 | -242
133 | PI-PG-028/001 | PI-PR-STR-011-T | STRIPPING CHENTAI CT-APM-0 / 12612 | INTERNAL | TEKANAN | MESIN | STRIPPING CHENTAI | 12 | 2024-05-03 | 2025-05-03 | -249
134 | PI-PG-008 | PI-PR-STR-249-S | STRIPPING UHLMANN | INTERNAL | SUHU | MESIN | PRODUKSI | 12 | 2025-08-08 | 2026-08-08 | 213
135 | PI-PG-008 | PI-PR-STR-249-T | STRIPPING UHLMANN | INTERNAL | TEKANAN | MESIN | PRODUKSI | 12 | 2025-08-08 | 2026-08-08 | 213
136 | PI-PR-007/006 | PI-PR-VCM-060-K | VACUUM EMULSIFYING MIXER (MAIN TANK) (WuXi YK Automation Tech. Co.,Ltd) (ZJR-150/16179) | INTERNAL | WAKTU | MESIN | MIXING SEMI SOLID | 12 | 2025-10-23 | 2026-10-23 | 289
137 | PI-PR-007/004 | PI-PR-VCM-060-W | VACUUM EMULSIFYING MIXER (MAIN TANK) (WuXi YK Automation Tech. Co.,Ltd) (ZJR-150/16179) | INTERNAL | WAKTU | MESIN | MIXING SEMI SOLID | 12 | 2025-10-23 | 2026-10-23 | 289
138 | PI-PR-007/005 | PI-PR-VCM-060-W | VACUUM EMULSIFYING MIXER (WATER TANK) (WuXi YK Automation Tech. Co.,Ltd) (ZJR-150/16179) | INTERNAL | WAKTU | MESIN | MIXING SEMI SOLID | 12 | 2025-10-23 | 2026-10-23 | 289
139 | PI-PR-074/008 | PI-PR-WSV-098-S | WASHING VIAL | INTERNAL | SUHU | MESIN | PERSIAPAN SEFA | 12 | 2025-02-28 | 2026-02-28 | 52
140 | PI-PR-074/001 | PI-PR-WSV-098-W | WASHING VIAL | INTERNAL | WAKTU | MESIN | PERSIAPAN SEFA | 12 | 2025-02-28 | 2026-02-28 | 52
141 | PI-QC-005/002 | PI-QC-ATC-004-S | AUTOCLAVE HIRAYAMA HVE 50 (DEKONTAMINASI) | INTERNAL | SUHU | MESIN | LAB QC | 12 | 2024-01-19 | 2025-01-19 | -353 | ALAT RUSAK
142 | PI-QC-006/001 | PI-QC-ATC-004-T | AUTOCLAVE HIRAYAMA HVE 50 (DEKONTAMINASI) | INTERNAL | TEKANAN | MESIN | LAB MIKRO | 12 | 2024-01-19 | 2025-01-19 | -353 | ALAT RUSAK
143 | PI-QC-006/002 | PI-QC-ATC-004-W | AUTOCLAVE HIRAYAMA HVE 50 (DEKONTAMINASI) | INTERNAL | WAKTU | MESIN | LAB MIKRO | 12 | 2024-01-19 | 2025-01-19 | -353 | ALAT RUSAK
144 | PI-QC-012/003 | PI-QC-ATC-010-S | AUTOCLAVE HIRAYAMA HVE 50 (STERILISASI) | INTERNAL | SUHU | MESIN | LAB QC | 12 | 2025-09-25 | 2026-09-25 | 261
145 | PI-QC-018/001 | PI-QC-ATC-010-T | AUTOCLAVE HIRAYAMA HVE 50 (STERILISASI) | INTERNAL | TEKANAN | MESIN | LAB MIKRO | 12 | 2025-09-25 | 2026-09-25 | 261
146 | PI-QC-018/002 | PI-QC-ATC-010-W | AUTOCLAVE HIRAYAMA HVE 50 (STERILISASI) | INTERNAL | WAKTU | MESIN | LAB MIKRO | 12 | 2025-09-25 | 2026-09-25 | 261
147 | PI-QC-122 | PI-QC-CTR-056-K | CENTRIFUGE PRO-ANALYTICAL PRO ABALYTICAL C2006/215241-2 | INTERNAL | KECEPATAN | MESIN | QC | 12 | 2025-11-14 | 2026-11-14 | 311
148 | PI-QC-122 | PI-QC-CTR-056-W | CENTRIFUGE PRO-ANALYTICAL PRO ABALYTICAL C2006/215241-2 | INTERNAL | WAKTU | MESIN | QC | 12 | 2025-11-14 | 2026-11-14 | 311
149 | PI-QC-029/001 | PI-QC-DIS-016-S | DISINTEGRATION TESTER LIJ-3 / VANGUARD | INTERNAL | SUHU | MESIN | IPC | 12 | 2025-02-13 | 2026-02-13 | 37
150 | PI-QC-029/002 | PI-QC-DIS-016-W | DISINTEGRATION TESTER LIJ-3 / VANGUARD | INTERNAL | WAKTU | MESIN | IPC | 12 | 2025-02-13 | 2026-02-13 | 37
151 | PI-QC-101 | PI-QC-DRB-107-S | DRY BATH / DLAB/HB120-S/BA188AG0000039 | INTERNAL | SUHU | MESIN | LAB PCR QC | 12 | 2025-12-16 | 2026-12-16 | 343
152 | PI-QC-DRB-002-S | PI-QC-DRB-108-S | DRY BATH / BIOLOGIX / HB120-S/BA6A000526 | INTERNAL | SUHU | MESIN | LAB PCR QC | 12 | 2025-12-16 | 2026-12-16 | 343
153 | PI-QC-023/004 | PI-QC-DST-013-C | DISSOLUTION TESTER HANSON SR 8 PLUS | INTERNAL | CENTERING | MESIN | LAB QC | 12 | 2025-07-14 | 2026-07-14 | 188
154 | PI-QC-023/003 | PI-QC-DST-013-K | DISSOLUTION TESTER HANSON SR 8 PLUS | INTERNAL | KECEPATAN | MESIN | LAB QC | 12 | 2025-07-14 | 2026-07-14 | 188
155 | PI-QC-023/001 | PI-QC-DST-013-S | DISSOLUTION TESTER HANSON SR 8 PLUS / 73-100-810 | INTERNAL | SUHU | MESIN | LAB QC | 12 | 2025-07-14 | 2026-07-14 | 188
156 | PI-QC-023/002 | PI-QC-DST-013-W | DISSOLUTION TESTER HANSON SR 8 PLUS / 73-100-810 | INTERNAL | WAKTU | MESIN | LAB QC | 12 | 2025-07-14 | 2026-07-14 | 188
157 | PI-QC-023/004 | PI-QC-DST-014-C | DISSOLUTION TESTER ELECTROLAB TD-08L | INTERNAL | CENTERING | MESIN | LAB QC | 12 | 2025-07-18 | 2026-07-18 | 192
158 | PI-QC-024/003 | PI-QC-DST-014-K | DISSOLUTION TESTER ELECTROLAB TD-08L | INTERNAL | KECEPATAN | MESIN | LAB QC | 12 | 2025-07-18 | 2026-07-18 | 192
159 | PI-QC-024/001 | PI-QC-DST-014-S | DISSOLUTION TESTER ELECTROLAB TD-08L | INTERNAL | SUHU | MESIN | LAB QC | 12 | 2025-07-18 | 2026-07-18 | 192
160 | PI-QC-024/002 | PI-QC-DST-014-W | DISSOLUTION TESTER ELECTROLAB TD-08L | INTERNAL | WAKTU | MESIN | LAB QC | 12 | 2025-07-18 | 2026-07-18 | 192
161 | PI-QC-030/002 | PI-QC-HRD-018-M | HARDNESS TESTER VANGUARD LIH-3 | INTERNAL | WAKTU | MESIN | IPC | 12 | 2024-01-09 | 2025-01-09 | -363 | ALAT TIDAK DITEMUKAN
162 | PI-QC-001/001 | PI-QC-IKB-001-S | INKUBATOR JEIO TECH | INTERNAL | SUHU | MESIN | LAB QC | 12 | 2025-08-01 | 2026-08-01 | 206
163 | PI-QC-001/001 | PI-QC-IKB-001-W | INKUBATOR JEIO TECH | INTERNAL | WAKTU | MESIN | LAB QC | 12 | 2025-08-01 | 2026-08-01 | 206
164 | PI-QC-007/001 | PI-QC-IKB-006-S | INKUBATOR MEMMERT V 305 | INTERNAL | SUHU | MESIN | LAB MIKRO | 12 | 2025-03-24 | 2026-03-24 | 76
165 | PI-QC-030/001 | PI-QC-IKB-017-S | INKUBATOR JEIO TECH IB-21E | INTERNAL | SUHU | MESIN | LAB QC | 12 | 2025-01-09 | 2026-01-09 | 2
166 | PI-QC-029/004 | PI-QC-IKB-017-W | INKUBATOR JEIO TECH IB-21E | INTERNAL | WAKTU | MESIN | IPC | 12 | 2025-01-09 | 2026-01-09 | 2
167 | PI-QC-083 | PI-QC-IKB-044-S | INKUBATOR DAIHAN SCIENTIFIC | INTERNAL | SUHU | MESIN | PROD | 12 | 2025-06-01 | 2026-06-01 | 145
168 | PI-QC-083 | PI-QC-IKB-044-W | INKUBATOR DAIHAN SCIENTIFIC | INTERNAL | WAKTU | MESIN | PROD | 12 | 2025-06-01 | 2026-06-01 | 145
169 | PI-QC-127 | PI-QC-IKB-073-S | INKUBATOR LOW TEMP THERMOSTABLE IR-250 (1000351237D003) | INTERNAL | SUHU | MESIN | LAB MIKRO | 12 | 2025-01-08 | 2026-01-08 | 1
170 | PI-QC-127 | PI-QC-IKB-073-W | INKUBATOR LOW TEMP THERMOSTABLE IR-250 (1000351237D003) | INTERNAL | WAKTU | MESIN | LAB MIKRO | 12 | 2025-01-08 | 2026-01-08 | 1
171 | PI-QC-004/001 | PI-QC-OVN-002-S | OVEN JEIO TECH OF-22 | INTERNAL | SUHU | MESIN | LAB QC | 12 | 2025-08-08 | 2026-08-08 | 213
172 | PI-QC-001/002 | PI-QC-OVN-002-W | OVEN JEIO TECH OF-22 | INTERNAL | WAKTU | MESIN | LAB MIKRO | 12 | 2025-08-01 | 2026-08-01 | 206
173 | PI-QC-005/001 | PI-QC-OVN-003-S | OVEN MEMMERT UFB 500 / G512.1926 | INTERNAL | SUHU | MESIN | LAB QC | 12 | 2025-04-06 | 2026-04-06 | 89
174 | PI-QC-004/002 | PI-QC-OVN-003-W | OVEN MEMMERT UFB 500 / G512.1926 | INTERNAL | WAKTU | MESIN | LAB QC | 12 | 2025-04-06 | 2026-04-06 | 89
175 | PI-QC-113 | PI-QC-OVN-118-S | OVEN MEMMERT U30 / 871831 | INTERNAL | SUHU | MESIN | LAB QC | 12 | 2025-04-20 | 2026-04-20 | 103
176 | N/A | PI-QC-RFG-082-S | REFRIGERATOR GEA | INTERNAL | SUHU | MESIN | QC | 12 | 2025-11-25 | 2026-11-25 | 322
177 | PI-QC-125 | PI-QC-RFG-084-S | REFRIGERATOR GEA / EXPO 800 / 2080909050 | INTERNAL | SUHU | MESIN | QC | 12 | 2025-11-19 | 2026-11-19 | 316
178 | N/A | PI-QC-VCM-097-T | VACCUM PUMP | INTERNAL | TEKANAN | MESIN | QC | 12 | 2025-01-29 | 2026-01-29 | 22
179 | PI-QC-128 | PI-QC-WTB-062-S | CIRCULATION BATH WATER WCB-22 DAIHAN SCIENTIFIC (04006661934001) | INTERNAL | SUHU | MESIN | PCR | 12 | 2025-12-16 | 2026-12-16 | 343
180 | PI-QC-138 | PI-QC-WTB-136-S | CIRCULATION BATH WATER WCB-22 DAIHAN SCIENTIFIC (04006661934003) | INTERNAL | SUHU | MESIN | QC | 12 | 2025-09-25 | 2026-09-25 | 261
181 | PI-AD-005/001 | PI-AD-DST-003-S | DISSOLUTION TESTER ELECTROLAB TD-08L | INTERNAL | SUHU | MESIN | R. PREPARASI | 12 | 2025-05-07 | 2026-05-07 | 120
182 | PI-AD-005/002 | PI-AD-DST-003-W | DISSOLUTION TESTER ELECTROLAB TD-08L | INTERNAL | WAKTU | MESIN | R. PREPARASI | 12 | 2025-05-07 | 2026-05-07 | 120
183 | PI-AD-005/003 | PI-AD-DST-003-K | DISSOLUTION TESTER ELECTROLAB TD-08L | INTERNAL | KECEPATAN | MESIN | R. PREPARASI | 12 | 2025-05-07 | 2026-05-07 | 120
184 | PI-AD-005/004 | PI-AD-DST-003-C | DISSOLUTION TESTER ELECTROLAB TD-08L | INTERNAL | CENTERING | MESIN | R. PREPARASI | 12 | 2025-05-07 | 2026-05-07 | 120
185 | N/A | PI-AD-CLC-121-S | CLIMATIC CHAMBER STH-E800 DAIHAN | INTERNAL | SUHU | MESIN | R. PACK BLACK AD | 12 | ON PROGRESS | ON PROGRESS | #VALUE! | ALAT BARU (24-12-2025)
|  |  |  | BULAN | PLAN | ACTION | %
|  |  |  | 2025-01-01 | #REF! | #REF! | #REF!
|  |  |  | 2025-02-01 | #REF! | #REF! | #REF!
|  |  |  | 2025-03-01 | #REF! | #REF! | #REF!
|  |  |  | 2025-04-01 | #REF! | #REF! | #REF!
|  |  |  | 2025-05-01 | #REF! | #REF! | #REF!
|  |  |  | 2025-06-01 | #REF! | #REF! | #REF!
|  |  |  | 2025-07-01 | #REF! | #REF! | #REF!
|  |  |  | 2025-08-01 | #REF! | #REF! | #REF!
|  |  |  | 2025-09-01 | #REF! | #REF! | #REF!
|  |  |  | 2025-10-01 | #REF! | #REF! | #REF!
|  |  |  | 2025-11-01 | #REF! | #REF! | #REF!
|  |  |  | 2025-12-01 | #REF! | #REF! | #REF!
|  |  |  | JUMLAH | #REF! | #REF! | #REF!
Formulas:
NEXT KLB = EDATE([TGL KLB],[PERIODE])
STATUS = [NEXT KLB]-TODAY()

## KLF MESIN (edit untuk riv)
MASTER LIST KUALIFIKASI MESIN 2025
TAHUN
NO | NO. ALAT LAMA | NO. ALAT BARU | NAMA MESIN | KATEGORI | LOKASI | PERIODE | TGL KLF | NEXT KLF | STATUS | KETERANGAN | KI | KO | KK
1 | N/A | PI-PD-CTG-071 | AUTOMATIC COATING FILM | MESIN | PD (PRODUKSI) | 36 | 2024-07-26 | 2027-07-26 | 1901-07-18
2 | N/A | PI-AD-CTK-026 | CETAK DP 30A | MESIN | LAB AD | 36 | 2024-04-19 | 2027-04-19 | 1901-04-11
3 | N/A | PI-PD-CTK-070 | CETAK STH ZP-198 | MESIN | PD | 36 | 2024-09-25 | 2027-09-25 | 1901-09-17
4 | N/A | PI-PD-CLC-065 | CLIMATIC CHAMBER BINDER KBF/KBF-UL + KMF (E6) | MESIN | PD | 12 | 2025-06-24 | 2026-06-24 | 1900-06-16
5 | N/A | PI-PD-CTG-064 | COATING HITCAHI L100 | MESIN | PD | 36 | 2024-06-11 | 2027-06-11 | 1901-06-03
6 | N/A | PI-PR-CTG-357 | COATING PAN BRUCK (3) | MESIN | COATING 2 | 36 | 2024-08-08 | 2027-08-08 | 1901-07-31
7 | N/A | PI-ENG-CPA-064 | COMPRESSED AIR | SISJANG | AREA COMPRESSOR | 12 | 2024-12-18 | 2025-12-18 | -20
8 | N/A | PI-QC-LAF-074 | LAF UJI POTENSI | MESIN | LAB MIKRO | 6 | 2025-02-19 | 2025-08-19 | -141 | PERBAIKAN RH
9 | N/A | PI-PR-PBX-329 | PASS BOX 2 SEFALOSPORIN NON STERIL | MESIN | FILLING CAPPING SEFA | 36 | 2024-03-25 | 2027-03-25 | 1901-03-17
10 | N/A | PI-ENG-PAL-065 | PENGOLAHAN AIR LIMBAH (IPAL) | SISJANG | IPAL | 36 | 2024-04-22 | 2027-04-22 | 1901-04-14
11 | N/A | PI-PD-RFG-078 | REFRIGERATOR | MESIN | QC | 36 | 2025-03-01 | 2028-03-01 | 1902-02-22
12 | NA | PI-PB-CDG-076 | BARCODE 2D EP JET-1 | MESIN | PACKAGING BLACK | 36 | 2024-10-22 | 2027-10-22 | 1901-10-14
13 | NA | PI-AD-FMH-080 | FUME HOOD | MESIN | AD | 36 | 2025-12-20 | 2025-12-20 | -18
14 | PI-AD-001 | PI-AD-OVN-001 | OVEN MEMMERT UFB 400 | MESIN | LAB AD | 36 | 2023-01-22 | 2026-01-22 | 1900-01-14
15 | PI-AD-005 | PI-AD-DST-003 | DISSOLUTION TESTER ELECTROLAB TD-08L | MESIN | LAB AD | 12 | 2024-05-07 | 2025-05-07 | -245
16 | PI-AD-049 | PI-AD-WDS-032 | WASHING DISENFECTOR STEELCO | MESIN | LAB AD | 36 | 2023-11-23 | 2026-11-23 | 1900-11-15
17 | PI-GB-001 | PI-PR-AHU-348 | AHU 16 | SISJANG | AHU | 12 | 2024-01-08 | 2025-01-08 | -364
18 | PI-GB-002 | PI-PR-AHU-349 | AHU 17 | SISJANG | AHU | 12 | 2023-12-29 | 2024-12-29 | -374
19 | PI-GB-003 | PI-GBB-LAF-037 | LAF R. TIMBANG SEFALOSPORIN | MESIN | TIMBANG SEFA | 6 | 2024-09-26 | 2025-03-26 | -287 | AHU RUSAK
20 | PI-GB-011 | PI-GBB-LAF-039 | LAF R. TIMBANG 2 | MESIN | RTB 2 | 6 | 2025-10-06 | 2026-04-30 | 1900-04-22
21 | PI-GB-038 | PI-GBB-LAF-040 | LAF R. TIMBANG (1) | MESIN | RTB 1 | 6 | 2025-10-06 | 2026-04-30 | 1900-04-22
22 | PI-GB-040 | PI-GBB-PBX-041 | PASS BOX 3 SEFALOSPORIN NON STERIL | MESIN | TIMBANG SEFA | 36 | 2024-03-25 | 2027-03-25 | 1901-03-17
23 | PI-GB-050 | PI-GBB-PBX-042 | PASS BOX RTB 2 - Gudang | MESIN | RTB 2 | 36 | 2024-03-28 | 2027-03-28 | 1901-03-20
24 | PI-GBB-CHR-051 | PI-GBB-CHR-051 | CHILLER (1) | MESIN | GBB | 36 | 2024-08-08 | 2027-08-08 | 1901-07-31
25 | PI-GBB-CHR-052 | PI-GBB-CHR-052 | CHILLER (2) | MESIN | GBB | 36 | 2024-08-08 | 2027-08-08 | 1901-07-31
26 | PI-PB-001 | PI-PB-ACM-036 | AUTOMATIC CARTONING MACHINE (1) | MESIN | KEMAS SEKUNDER | 36 | 2024-06-10 | 2027-06-10 | 1901-06-02
27 | PI-PB-004 | PI-PB-ACM-002 | AUTOMATIC CARTONING MACHINE (4) | MESIN | KEMAS SEKUNDER | 36 | 2024-03-27 | 2027-03-27 | 1901-03-19
28 | PI-PB-005 | PI-PB-CDG-037 | HITACHI INKJET PRINTER PX-SERIES | MESIN | KEMAS SEKUNDER | 36 | 2022-04-03 | 2025-04-03 | -279 | BELUM TURUN PRODUK
29 | PI-PB-006 | PI-PB-LBR-039 | LEIBINGER JET 2 SE (1) | MESIN | KEMAS SEKUNDER | 36 | 2024-05-09 | 2027-05-09 | 1901-05-01
30 | PI-PB-007 | PI-PB-LBL-040 | LABELLING CVC 350 | MESIN | KEMAS SEKUNDER | 36 | 2022-04-03 | 2025-04-03 | -279 | LELANG
31 | PI-PB-008 | PI-PB-CDG-041 | HITACHI INKJET PRINTER RX (1) | MESIN | KEMAS SEKUNDER | 36 | 2024-03-20 | 2027-03-20 | 1901-03-12
32 | PI-PB-009 | PI-PB-CDG-042 | HITACHI INKJET PRINTER RX (2) | MESIN | KEMAS SEKUNDER | 36 | 2024-03-15 | 2027-03-15 | 1901-03-07
33 | PI-PB-010 | PI-PB-CDG-043 | HITACHI INKJET PRINTER RX (3) | MESIN | KEMAS SEKUNDER | 36 | 2024-03-26 | 2027-03-26 | 1901-03-18
34 | PI-PB-011 | PI-PB-CDG-044 | INKJET PRINTER HITACHI PXR (2) | MESIN | KEMAS SEKUNDER | 36 | 2024-05-21 | 2027-05-21 | 1901-05-13
35 | PI-PB-045 | PI-PB-LBL-045 | LABELLING CX-LT | MESIN | KEMAS SEKUNDER | 36 | 2024-05-16 | 2027-05-16 | 1901-05-08
36 | PI-PB-046 | PI-PB-LBL-046 | LABELLING CHYEN 1500 | MESIN | KEMAS SEKUNDER | 36 | 2024-04-29 | 2027-04-29 | 1901-04-21
37 | PI-PB-047 | PI-PB-LBR-047 | LEIBINGER JET 2 SE (2) | MESIN | KEMAS SEKUNDER | 36 | 2024-05-07 | 2027-05-07 | 1901-04-29
38 | PI-PB-048 | PI-PB-CDG-048 | HITACHI KDB-1 | MESIN | KEMAS PRIMER | 36 | 2022-09-21 | 2025-09-21 | -108
39 | PI-PB-056 | PI-PB-FDG-050 | FOLDING ZE-8B/4 | MESIN | KEMAS SEKUNDER | 36 | 2022-04-25 | 2025-04-25 | -257
40 | PI-PB-064 | PI-PB-FDG-051 | FOLDING MULTIPLY 384 | MESIN | KEMAS SEKUNDER | 36 | 2022-04-25 | 2025-04-25 | -257
41 | PI-PB-065 | PI-PB-INK-052 | INK LARGE SQ-1 (1) | MESIN | KEMAS SEKUNDER | 36 | 2022-04-25 | 2025-04-25 | -257
42 | PI-PB-066 | PI-PB-INK-053 | INK LARGE SQ-1 (2) | MESIN | KEMAS SEKUNDER | 36 | 2022-04-25 | 2025-04-25 | -257 | PML
45 | PI-PB-082 | PI-PB-CDG-061 | INKJET PRINTER HITACHI UX (1) | MESIN | KEMAS SEKUNDER | 36 | 2024-10-08 | 2027-10-08 | 1901-09-30
46 | PI-PB-083 | PI-PB-SLR-062 | CARTON SEALER | MESIN | KEMAS SEKUNDER | 36 | 2022-11-20 | 2025-11-20 | -48
47 | PI-PB-084 | PI-PB-SLR-063 | CARTON SEALER | MESIN | KEMAS SEKUNDER | 36 | 2024-12-05 | 2027-12-05 | 1901-11-27
48 | PI-PD-005 | PI-PD-OVN-002 | OVEN MEMMERT UFB 500 | MESIN | LAB PD | 36 | 2023-07-15 | 2026-07-15 | 1900-07-07
49 | PI-PD-015 | PI-PD-DIS-006 | DISINTEGRATION TESTER ERWEKA ZT 121 | MESIN | TANGGAL KLF BLM ADA | 36 | 2022-05-26 | 2025-05-26 | -226
50 | PI-PD-018 | PI-PD-MXR-042 | MIXER STIRER RW 20.N | MESIN | PD | 36 | 2022-11-17 | 2025-11-30 | -38
51 | PI-PD-020 | PI-PD-ARP-043 | AEROPLEX SPIRAL JET MILL | MESIN | PD | 36 | 2022-09-22 | 2025-09-22 | -107
52 | PI-PD-051 | PI-PD-OVN-045 | OVEN MEMMERT UFB 500 PD | MESIN | PD | 36 | 2023-02-14 | 2026-02-14 | 1900-02-06
54 | PI-PD-059 | PI-PD-OVN-017 | OVEN MEMMERT TYPE UF110 SERIAL NO B423.0177 | MESIN | PD | 36 | 2023-09-17 | 2026-09-17 | 1900-09-09 | PERBAIKAN SUPPLIER (05-02-2025)
55 | PI-PD-060 | PI-PD-OVN-018 | OVEN MEMMERT TYPE UF110 SERIAL NO B421.2558 | MESIN | LAB PD | 36 | 2024-04-24 | 2027-04-24 | 1901-04-16
56 | PI-PG-003 | PI-PR-FLG-245 | FILLING LIQUID JIH CHENG | MESIN | KEMAS PRIMER | 36 | 2024-06-27 | 2027-06-27 | 1901-06-19
57 | PI-PG-004 | PI-PR-FLG-246 | FILLING LIQUID STRUNCK | MESIN | MIXING/FILLING LIQUID | 36 | 2024-05-30 | 2027-05-30 | 1901-05-22
58 | PI-PG-006 | PI-PR-MXR-001 | SILVERSON DX | MESIN | FILLING LIQUID | 36 | 2024-05-30 | 2027-05-30 | 1901-05-22
59 | PI-PG-007 | PI-PR-CPG-248 | CAPPING CVC 6034 | MESIN | KEMAS PRIMER | 36 | 2024-06-27 | 2027-06-27 | 1901-06-19
60 | PI-PG-008 | PI-PR-STR-249 | STRIPPING UHLMAN | MESIN | KEMAS PRIMER 1 | 36 | 2022-08-08 | 2025-08-08 | -152 | NIE MATI
61 | PI-PG-009 | PI-PR-FLG-250 | FILLING AFC 5 | MESIN | AFC 5 | 36 | 2024-01-19 | 2027-01-19 | 1901-01-11
62 | PI-PG-010 | PI-PR-STR-002 | STRIPPING CHENTAI | MESIN | KEMAS PRIMER 6 | 36 | 2022-01-25 | 2025-01-25 | -347 | BELUM TURUN PRODUK
63 | PI-PG-011 | PI-PR-FLG-251 | FILLING LIQUID SPRINTOGET | MESIN | KEMAS PRIMER | 36 | 2022-05-17 | 2025-05-17 | -235
64 | PI-PG-012 | PI-PR-CDG-252 | CODING CITRONIX | MESIN | KEMAS PRIMER 4 | 36 | 2022-10-07 | 2025-10-31 | -68 | TIDAK DIKUALIFIKASI
65 | PI-PG-013 | PI-PR-BLS-003 | BLISTERING KWANG DAH KDB-120 | MESIN | KEMAS PRIMER 4 | 36 | 2024-11-05 | 2027-11-05 | 1901-10-28
66 | PI-PG-016 | PI-PR-STR-004 | STRIPPING CHENTAI | MESIN | KEMAS PRIMER 3 | 36 | 2022-02-20 | 2025-02-20 | -321
67 | PI-PG-018 | PI-PR-OVN-005 | OVEN DRYING BOTTLE | MESIN | CUCI BOTOL | 36 | 2025-08-21 | 2028-08-21 | 1902-08-14
68 | PI-PG-025 | PI-PR-AHU-347 | AHU 15 | SISJANG | AHU | 12 | 2024-01-20 | 2025-01-20 | -352
69 | PI-PG-027 | PI-PR-FLG-259 | FILLING POWDER KSM | MESIN | KEMAS PRIMER SEFA | 36 | 2024-09-07 | 2027-09-07 | 1901-08-30
70 | PI-PG-028 | PI-PR-STR-008 | STRIPPING CHENTAI SEFALOSPORIN | MESIN | KEMAS PRIMER SEFA | 36 | 2022-05-06 | 2025-05-06 | -246
71 | PI-PG-031 | PI-PR-SLG-009 | FILLING SEALING WAY YOUNG | MESIN | FILLING SEMI SOLID | 36 | 2022-11-21 | 2025-11-21 | -47
72 | PI-PG-035 | PI-PR-CNG-263 | COUNTING KING WIN | MESIN | KEMAS PRIMER RH RENDAH | 36 | 2022-04-25 | 2025-04-25 | -257 | 1 Batch
73 | PI-PG-037 | PI-PR-STR-011 | STRIPPING CHENTAI | MESIN | KEMAS PRIMER 7 | 36 | 2025-06-20 | 2028-06-20 | 1902-06-13
74 | PI-PG-061 | PI-PR-CDG-264 | CODING CITRONIX | MESIN | KEMAS PRIMER | 36 | 2022-01-09 | 2025-01-09 | -363 | ALAT SUDAH TIDAK DIGUNAKAN
75 | PI-PG-079 | PI-PR-CPG-273 | CAPPING DK-50 SEFALOSPORIN | MESIN | KEMAS PRIMER SEFA | 36 | 2024-10-07 | 2027-10-07 | 1901-09-29
76 | PI-PG-105 | PI-PR-CPG-276 | CAPPING DK-50 | MESIN | FILLING COUNTING | 36 | 2022-01-29 | 2025-01-29 | -343 | BARU 1 BATCH
77 | PI-PG-106 | PI-PR-BLS-045 | BLISTER SEALING DUAN KWEI (4) | MESIN | BLISTERING RH RENDAH | 36 | 2021-12-26 | 2024-12-26 | -377
78 | PI-PG-108 | PI-PR-CDG-279 | HITACHI INKJET PRINTER RX | MESIN | SEFA | 36 | 2022-02-27 | 2025-02-27 | -314
79 | PI-PG-109 | PI-PR-CDG-280 | HITACHI INKJET PRINTER RX | MESIN | KEMAS PRIMER 1 | 36 | 2022-02-27 | 2025-02-27 | -314
80 | PI-PR-001 | PI-PR-MXR-282 | MIXER SILVERSON GX-20 | MESIN | MIXNG LIQUID | 36 | 2022-04-16 | 2025-04-16 | -266 | BELUM TURUN PRODUK
81 | PI-PR-003/001 | PI-PR-FRB-056 | FRIABILITY TESTER F2 SOTAX | MESIN | IPC | 36 | 2024-02-19 | 2027-02-19 | 1901-02-11
82 | PI-PR-004 | PI-PR-MXR-057 | V - MIXER | MESIN | V MIXER | 36 | 2022-01-15 | 2025-01-15 | -357 | BARU 1 BATCH
83 | PI-PR-005 | PI-PR-ATC-058 | AUTOCLAVE HIRAYAMA HV-110 | MESIN | MIXING LIQUID | 6 | 2024-11-29 | 2025-05-29 | -223
84 | PI-PR-006/001 | PI-PR-CTK-059 | CETAK JENN CHIANG JCMCO (1) | MESIN | CETAK 1 | 36 | 2024-08-21 | 2027-08-21 | 1901-08-13
85 | PI-PR-007 | PI-PR-MXR-060 | VACUUM EMULSIFYING MIXER (2) | MESIN | MIXING SEMI SOLID | 36 | 2022-11-15 | 2025-11-30 | -38
86 | PI-PR-009 | PI-PR-MXR-061 | MIXER SUPER MIXER SM-GP-30 | MESIN | GRANULASI 3 | 36 | 2024-08-05 | 2027-08-05 | 1901-07-28
87 | PI-PR-010 | PI-PR-MXR-062 | SILVERSON BX | MESIN | POLISH COATING | 36 | 2024-08-19 | 2027-08-19 | 1901-08-11
88 | PI-PR-013 | PI-PR-FLG-063 | FILLING KAPSUL KWANG DAH KDF-2 (1) | MESIN | FILLING KAPSUL | 36 | 2025-07-25 | 2028-07-25 | 1902-07-18
89 | PI-PR-015 | PI-PR-MXR-064 | DRUM MIXER | MESIN | EXTENTION | 36 | 2022-12-30 | 2025-12-30 | -8
90 | PI-PR-016 | PI-PR-MXR-287 | BARVARI MIXER (2) | MESIN | MIXING LIQUID | 36 | 2022-06-27 | 2025-06-27 | -194 | alat sudah dikualfikasi
91 | PI-PR-019 | PI-PR-MXR-065 | TURRAX MIXER | MESIN | GRANULASI 1 | 36 | 2022-12-28 | 2025-12-28 | -10
92 | PI-PR-023 | PI-PR-LAF-290 | LAF WASHING VIAL SEFALOSPORIN | MESIN | PERSIAPAN SEFA | 6 | 2025-10-20 | 2026-04-30 | 1900-04-22
93 | PI-PR-024 | PI-PR-FLG-291 | FILLING CHINA SUN | MESIN | FILLING CAPPING SEFA | 12 | 2024-07-13 | 2025-07-13 | -178 | BELUM TURUN PRODUK
94 | PI-PR-025 | PI-PR-GRN-292 | TAIWAN GRANULATOR | MESIN | PENGERINGAN/AYAK 1 | 36 | 2024-12-03 | 2027-12-03 | 1901-11-25
95 | PI-PR-026 | PI-PR-MXR-067 | SUPER MIXER / SMG-150 / YENCHEN | MESIN | GRANULASI 2 | 36 | 2022-02-19 | 2025-02-19 | -322
96 | PI-PR-027 | PI-PR-MXR-068 | MIXER SILVERSON BX (Homogenizer) | MESIN | GRANULASI 2 | 36 | 2025-07-23 | 2028-07-23 | 1902-07-16 | PROSES APPROVAL
97 | PI-PR-028 | PI-PR-FBD-069 | FLUID BED DRYER 10 KG | MESIN | GRANULASI 1 | 36 | 2024-07-31 | 2027-07-31 | 1901-07-23
98 | PI-PR-030 | PI-PR-MXR-071 | DRUM MIXER SEFALOSPORIN | MESIN | MIXING SEFA | 36 | 2022-11-10 | 2025-11-30 | -38
99 | PI-PR-034 | PI-PR-FLG-072 | FILLING SEALING DOTT BONAPACE BP-10 | MESIN | FILLING SEALING SUPPO | 36 | 2024-02-15 | 2027-02-15 | 1901-02-07
100 | PI-PR-035 | PI-PR-ATC-073 | AUTOCLAVE YTM DSA-3 | MESIN | PERSIAPAN SEFA | 6 | 2024-08-28 | 2025-02-28 | -313
101 | PI-PR-038 | PI-PR-CTK-075 | CETAK JENN CHIANG JCMCO (2) | MESIN | CETAK 2 | 36 | 2024-06-10 | 2027-06-10 | 1901-06-02
102 | PI-PR-039 | PI-PR-OVN-076 | OVEN PHARMA SEFALOSPORIN | MESIN | PERSIAPAN SEFA | 36 | 2023-08-13 | 2026-08-13 | 1900-08-05
103 | PI-PR-040 | PI-PR-CTG-077 | COATING PAN BRUCK (1) | MESIN | COATING 1 | 36 | 2024-06-17 | 2027-06-17 | 1901-06-09
104 | PI-PR-044 | PI-PR-LAF-294 | LAF RUANG PERSIAPAN SEFALOSPORIN | MESIN | PERSIAPAN SEFA | 6 | 2025-10-20 | 2026-04-30 | 1900-04-22
105 | PI-PR-047 | PI-PR-ARS-079 | AIR SHOWER PHARMA SEFALOSPORIN | MESIN | AIRLOCK SEFA | 36 | 2024-04-25 | 2027-04-25 | 1901-04-17
106 | PI-PR-048 | PI-PR-CRS-295 | CRUSHER TORNADO MILL | MESIN | AYAK | 36 | 2022-10-30 | 2025-10-31 | -68
107 | PI-PR-051 | PI-PR-CTG-082 | COATING PAN BRUCK (2) | MESIN | COATING 2 | 36 | 2024-08-07 | 2027-08-07 | 1901-07-30
108 | PI-PR-053 | PI-PR-CPG-296 | CAPPING CHINA SUN | MESIN | FILLING CAPPING SEFA | 12 | 2024-07-13 | 2025-07-13 | -178 | BELUM TURUN PRODUK
109 | PI-PR-054 | PI-PR-PLS-297 | POLISHING PAN | MESIN | POLISH COATING | 36 | 2022-01-22 | 2025-01-22 | -350 | BARU 1 BATCH
110 | PI-PR-060 | PI-PR-CTG-086 | AUTOMATIC FILM COATING 70 KG | MESIN | COATING 4 | 36 | 2024-08-14 | 2027-08-14 | 1901-08-06
111 | PI-PR-061 | PI-PR-MXR-087 | SUPER MIXER YC-SMG-20 | MESIN | GRANULASI 1 | 36 | 2024-07-31 | 2027-07-31 | 1901-07-23
112 | PI-PR-062/001 | PI-PR-FLG-088 | FILLING SEMISOLID KENTEX K-500-M (1) | MESIN | MESIN MILIK GREY | 36 | 2022-02-25 | 2025-02-25 | -316
113 | PI-PR-068 | PI-PR-FBD-093 | FLUID BED DRYER 30 KG | MESIN | PENGERINGAN GRANUL | 36 | 2024-08-05 | 2027-08-05 | 1901-07-28
114 | PI-PR-069 | PI-PR-FLG-094 | FILLING KAPSUL KWANG DAH KDF-2 (2) SEFALOSPORIN | MESIN | FILLING KAPSUL SEFA | 36 | 2022-04-29 | 2025-04-29 | -253
115 | PI-PR-071 | PI-PR-DRY-096 | DRYER AEROMATIC STREA | MESIN | PENGERINGAN/AYAK 1 | 36 | 2024-06-12 | 2027-06-12 | 1901-06-04
116 | PI-PR-073 | PI-PR-GRN-299 | OSCILLATING GRANULATOR ERWEKA | MESIN | PENGERINGAN GRANUL | 36 | 2024-08-05 | 2027-08-05 | 1901-07-28
117 | PI-PR-074 | PI-PR-WSV-098 | WASHING VIAL | MESIN | PERSIAPAN SEFA | 36 | 2025-03-30 | 2028-03-30 | 1902-03-23
118 | PI-PR-075 | PI-PR-CRS-300 | CRUSHER TORNADO MILL | MESIN | SEFA | 36 | 2022-06-16 | 2025-06-16 | -205 | ALAT SUDAH TIDAK DIGUNAKAN
119 | PI-PR-076 | PI-PR-LAF-301 | LAF LOADING WHITE SEFALOSPORIN | MESIN | FILLING CAPPING SEFA | 6 | 2025-10-20 | 2026-04-30 | 1900-04-22
120 | PI-PR-077 | PI-PR-LAF-302 | LAF MESIN FILLING CHINA SUN | MESIN | FILLING CAPPING SEFA | 6 | 2025-10-20 | 2026-04-30 | 1900-04-22
121 | PI-PR-078 | PI-PR-LAF-303 | LAF MESIN CAPPING CHINA SUN | MESIN | KEMAS PRIMER SEFA | 6 | 2025-10-20 | 2026-04-30 | 1900-04-22
122 | PI-PR-081 | PI-PR-AHU-304 | AHU 01 | SISJANG | AHU | 12 | 2024-02-16 | 2025-02-16 | -325
123 | PI-PR-083 | PI-PR-AHU-306 | AHU 02 | SISJANG | AHU | 12 | 2024-02-16 | 2025-02-16 | -325
124 | PI-PR-084 | PI-PR-AHU-307 | AHU 03 | SISJANG | AHU | 12 | 2024-12-04 | 2025-12-04 | -34
125 | PI-PR-085 | PI-PR-AHU-308 | AHU 04 | SISJANG | AHU | 12 | 2023-12-26 | 2024-12-26 | -377
126 | PI-PR-086 | PI-PR-AHU-309 | AHU 05 | SISJANG | AHU | 12 | 2024-12-04 | 2025-12-04 | -34
127 | PI-PR-087 | PI-PR-AHU-310 | AHU 06 | SISJANG | AHU | 12 | 2024-01-31 | 2025-01-31 | -341
128 | PI-PR-088 | PI-PR-AHU-311 | AHU 08 | SISJANG | AHU | 12 | 2023-12-18 | 2024-12-18 | -385
129 | PI-PR-089 | PI-PR-AHU-312 | AHU 09 | SISJANG | AHU | 12 | 2024-12-04 | 2025-12-04 | -34
130 | PI-PR-090 | PI-PR-AHU-313 | AHU 10 | SISJANG | AHU | 12 | 2024-02-02 | 2025-02-02 | -339
131 | PI-PR-091 | PI-PR-AHU-314 | AHU 11 | SISJANG | AHU | 12 | 2024-12-04 | 2025-12-04 | -34
132 | PI-PR-092 | PI-PR-AHU-315 | AHU 12 | SISJANG | AHU | 12 | 2024-01-19 | 2025-01-19 | -353
133 | PI-PR-093 | PI-PR-AHU-316 | AHU 13 | SISJANG | AHU | 12 | 2024-06-14 | 2025-06-14 | -207 | alat sudah dikualfikasi
134 | PI-PR-094 | PI-PR-AHU-317 | AHU 14 | SISJANG | AHU | 12 | 2024-01-25 | 2025-01-25 | -347
135 | PI-PR-095 | PI-PR-AHU-318 | AHU 20 | SISJANG | AHU | 6 | 2024-10-11 | 2025-04-11 | -271
136 | PI-PR-096 | PI-PR-AHU-319 | AHU 21 | SISJANG | AHU | 12 | 2024-05-17 | 2025-05-17 | -235
137 | PI-PR-097 | PI-PR-AHU-320 | AHU 22 | SISJANG | AHU | 12 | 2024-11-15 | 2025-11-15 | -53
138 | PI-PR-098 | PI-PR-AHU-321 | AHU 23 | SISJANG | AHU | 12 | 2024-02-18 | 2025-02-18 | -323
139 | PI-PR-098 | PI-PR-AHU-321 | AHU 24 | SISJANG | AHU | 12 | 2024-06-18 | 2025-06-18 | -203 | alat sudah dikualfikasi
140 | PI-PR-166 | PI-PR-AHU-346 | AHU 07 | SISJANG | AHU | 12 | 2024-07-02 | 2025-07-02 | -189 | PROSES APPROVAL
141 | PI-PR-170 | PI-PR-CTK-139 | CETAK JENN CHIANG JCMCO (4) | MESIN | CETAK 4 | 36 | 2024-06-10 | 2027-06-10 | 1901-06-02
142 | PI-PR-227 | PI-PR-MXR-173 | DRUM MIXER RH RENDAH | MESIN | MIXING RH RENDAH | 36 | 2024-06-12 | 2027-06-12 | 1901-06-04
143 | PI-PR-236 | PI-PR-MXR-182 | MIXER DOUBLE JACKET 50 | MESIN | MIXING SEMI SOLID | 36 | 2024-03-12 | 2027-03-12 | 1901-03-04
144 | PI-PR-237 | PI-PR-MXR-322 | MELTING DOUBLE JACKET 100 L | MESIN | MIXING SEMI SOLID | 36 | 2022-03-08 | 2025-03-08 | -305 | ALAT TIDAK DIGUNAKAN (WADAH PENAMPUNGAN)
145 | PI-PR-239 | PI-PR-MXR-324 | TORNADO MILL | MESIN | PRODUKSI | 36 | 2022-05-08 | 2025-05-08 | -244
146 | PI-PR-250 | PI-PR-CTG-327 | AUTOMATIC COATING FILM RH RENDAH | MESIN | COATING RH RENDAH | 36 | 2022-04-18 | 2025-04-18 | -264 | RUSAK
147 | PI-PR-254 | PI-PR-PBX-328 | PASS BOX 1 SEFALOSPORIN NON STERIL | MESIN | FILLING CAPPING SEFA | 36 | 2024-03-25 | 2027-03-25 | 1901-03-17
148 | PI-PR-259 | PI-PR-DIS-331 | DISINTEGRATION TESTER LIJ-2 SEFALOSPORIN | MESIN | SEFA | 12 | 2024-03-13 | 2025-03-13 | -300 | BELUM TURUN PRODUK
149 | PI-PR-312 | PI-PR-FLG-343 | POWDER FILLING & CAPPING MACHINE XIAOTENG | MESIN | ALAT UKUR | 36 | 2023-06-24 | 2026-06-24 | 1900-06-16
150 | PI-QC-001 | PI-QC-IKB-001 | INKUBATOR JEIO TECH | MESIN | LAB QC | 12 | 2024-04-19 | 2025-04-19 | -263
151 | PI-QC-004 | PI-QC-OVN-002 | OVEN JEIO TECH OF-22 | MESIN | LAB QC | 36 | 2023-08-08 | 2026-08-08 | 1900-07-31
152 | PI-QC-005 | PI-QC-OVN-003 | OVEN MEMMERT UFB 500 | MESIN | LAB QC | 36 | 2023-04-06 | 2026-04-06 | 1900-03-29
153 | PI-QC-006 | PI-QC-ATC-004 | AUTOCLAVE HIRAYAMA HVE 50 (DEKONTAMINASI) | MESIN | LAB MIKRO | 12 | 2024-01-19 | 2025-01-19 | -353 | ALAT RUSAK
154 | PI-QC-007 | PI-QC-IKB-006 | INKUBATOR MEMMERT V 305 | MESIN | LAB MIKRO | 12 | 2025-03-02 | 2026-03-02 | 1900-02-22
155 | PI-QC-010 | PI-QC-LAF-075 | LAF UJI TOTAL PLATE COUNT | MESIN | LAB MIKRO | 6 | 2025-02-19 | 2025-08-19 | -141 | AHU RUSAK
156 | PI-QC-013 | PI-QC-LAF-078 | LAF R. SAMPLING BB NON STERIL AREA SEFALOSPORIN | MESIN | SAMPLING SEFA | 6 | 2024-09-26 | 2025-03-26 | -287 | AHU RUSAK
157 | PI-QC-015 | PI-QC-LAF-079 | LAF SAMPLING NON STERIL PRODUKSI | MESIN | QC | 6 | 2025-09-14 | 2026-03-14 | 1900-03-06
158 | PI-QC-019 | PI-PR-AHU-350 | AHU 18 | SISJANG | AHU | 12 | 2025-01-23 | 2026-01-23 | 1900-01-15
159 | PI-QC-020 | PI-PR-AHU-352 | AHU 19 | SISJANG | AHU | 12 | 2025-02-26 | 2026-02-26 | 1900-02-18
160 | PI-QC-023 | PI-QC-DST-013 | DISSOLUTION TESTER HANSON SR 8 PLUS QC | MESIN | LAB QC | 12 | 2024-11-30 | 2025-11-30 | -38
161 | PI-QC-024 | PI-QC-DST-014 | DISSOLUTION TESTER ELECTROLAB TD-08L | MESIN | LAB QC | 12 | 2024-11-14 | 2025-11-30 | -38
162 | PI-QC-029 | PI-QC-DIS-016 | DISINTEGRATION TESTER LIJ-3 | MESIN | IPC | 36 | 2024-02-13 | 2027-02-13 | 1901-02-05
163 | PI-QC-030 | PI-QC-IKB-017 | INKUBATOR JIO TECH IB-21E | MESIN | LAB QC | 12 | 2024-01-15 | 2025-01-15 | -357
164 | PI-QC-083 | PI-QC-IKB-044 | INKUBATOR DAIHAN SCIENTIFIC | MESIN | LAB QC | 12 | 2024-01-15 | 2025-01-15 | -357
165 | PI-QC-113 | PI-QC-OVN-118 | OVEN MEMMERT U30 (871831) | MESIN | QC | 36 | 2024-04-22 | 2027-04-22 | 1901-04-14
166 | PI-QC-123 | PI-QC-RFG-082 | REFRIGERATOR GEA | MESIN | LAB MIKRO | 36 | 2024-03-20 | 2027-03-20 | 1901-03-12
167 | PI-QC-124 | PI-QC-RFG-121 | REFRIGERATOR SHARP / 9308618J00170 | MESIN | QC | 36 | 2025-03-01 | 2028-03-01 | 1902-02-22
168 | PI-QC-124 | PI-QC-RFG-120 | REFRIGERATOR SHARP / 9308618J00684 | MESIN | QC | 36 | 2025-03-01 | 2028-03-01 | 1902-02-22
169 | PI-QC-125 | PI-QC-RFG-084 | REFRIGERATOR GEA / EXPO 800 / 2080909050 | MESIN | LAB MIKRO | 36 | 2024-03-19 | 2027-03-19 | 1901-03-11 | ALAT RUSAK (24-01-2025)
170 | N/A | PI-QC-RFG-158 | KULKAS 2 PINTU PANASONIC NR 250 V (COLD ROOM BB) | MESIN | QC | 36 | 2024-12-20 | 2024-12-20 | -383
172 | N/A | PI-QC-IKB-073 | INKUBATOR LOW TEMP THERMOSTABLE IR-250 (1000351237D003) | MESIN | QC | 36 | 2024-01-08 | 2027-01-08 | 1900-12-31
173 | N/A | PI-AD-DST-050-S | COMPARATIVE DISSOLUTION TESTER - TELEDYNE HANSON CD 14 | MESIN | LAB AD | 36 | 2024-12-28 | 2027-12-28 |  | ALAT BARU
174 | N/A | PI-PD-CTK-085 | ROTARY TABLET PRESS SERIES ZP-198 | MESIN | PRODUKSI | 36 | 2024-10-04 | 2027-10-04 | 1901-09-26
175 | N/A | PI-AD-OVN-100 | OVEN VACUUM BINDER | MESIN | LAB AD | 36
176 | N/A | PI-PR-PSB-359 | PASS BOX 5 WHITE AREA | MESIN | R. Persiapan | 36 |  |  |  | ALAT TIDAK DIGUNAKAN (13-02-2025)
177 | N/A | PI-PR-PSB-360 | PASS BOX 6 WHITE AREA | MESIN | R. AIRLOCK 21 SEFA | 36 |  |  |  | ALAT TIDAK DIGUNAKAN (13-02-2025)
178 | N/A | PI-QC-ESW-163 | EMERGENCY SHOWER | MESIN | LAB QC | N/A |  |  |  | ALAT TIDAK PERLU KUALIFIKASI & KALIBRASI (06-02-2025)
179 | PI-AD-005/001 | PI-AD-DST-003-S | DISSOLUTION TESTER ELECTROLAB TD-08L | MESIN | R. PREPARASI | 12 | 2025-05-07 | 2026-05-07
180 | N/A | PI-PR-PBX-390 | PASSBOX PERSIAPAN SEFA | MESIN | SEFA | 36 | 2025-10-16 | 2028-10-16 | 1902-10-09 | ALAT BARU (27-08-25)
181 | PI-PB-046 | PI-PB-LBL-081 | LABELLING CHYEN 2000 | MESIN | CARTONING 2 PACK BLACK | 36 | 2025-10-14 | 2028-10-14 | 1902-10-07 | N/A
182 | N/A | PI-PB-SHR-055 | SHRINK SLEEVE LABELLING SRL-150 | MESIN | R. CARTONING 2 PACK BLACK | 36 | ON PROGRESS | ON PROGRESS | #VALUE!
183 | N/A | PI-PR-DCL-001 | Dust Collector 01 | MESIN | Dust Collector | 36 | ON PROGRESS | ON PROGRESS
184 | N/A | PI-PR-DCL-002 | Dust Collector 02 | MESIN | Dust Collector | 36 | ON PROGRESS | ON PROGRESS
185 | N/A | PI-AD-CLC-121 | CLIMATIC CHAMBER STH-E800 DAIHAN | MESIN | R. PACK BLACK AD | 12 | ON PROGRESS | ON PROGRESS
|  |  |  | BULAN | PLAN | ACTION | %
|  |  |  | 2025-01-01 | #REF! | #REF! | #REF!
|  |  |  | 2025-02-01 | #REF! | #REF! | #REF!
|  |  |  | 2025-03-01 | #REF! | #REF! | #REF!
|  |  |  | 2025-04-01 | #REF! | #REF! | #REF!
|  |  |  | 2025-05-01 | #REF! | #REF! | #REF!
|  |  |  | 2025-06-01 | #REF! | #REF! | #REF!
|  |  |  | 2025-07-01 | #REF! | #REF! | #REF!
|  |  |  | 2025-08-01 | #REF! | #REF! | #REF!
|  |  |  | 2025-09-01 | #REF! | #REF! | #REF!
|  |  |  | 2025-10-01 | #REF! | #REF! | #REF!
|  |  |  | 2025-11-01 | #REF! | #REF! | #REF!
|  |  |  | 2025-12-01 | #REF! | #REF! | #REF!
|  |  |  | JUMLAH | #REF! | #REF! | #REF!
Formulas:
NEXT KLF = EDATE([TGL KLF],[PERIODE])
NEXT KLF = EOMONTH(EDATE([TGL KLF],[PERIODE]),0)
STATUS = [NEXT KLF]-TODAY()

## KLF MESIN
MASTER LIST KUALIFIKASI MESIN 2025
NO | NO. ALAT LAMA | NO. ALAT BARU | NAMA MESIN | KATEGORI | LOKASI | PERIODE | TGL KLF | NEXT KLF | STATUS | KETERANGAN
1 | N/A | PI-PD-CTG-071 | AUTOMATIC COATING FILM | MESIN | PD (PRODUKSI) | 36 | 2024-07-26 | 2027-07-26 | 1901-07-18
2 | N/A | PI-AD-CTK-026 | CETAK DP 30A | MESIN | LAB AD | 36 | 2024-04-19 | 2027-04-19 | 1901-04-11
3 | N/A | PI-PD-CTK-070 | CETAK STH ZP-198 | MESIN | PD | 36 | 2024-09-25 | 2027-09-25 | 1901-09-17
4 | N/A | PI-PD-CLC-065 | CLIMATIC CHAMBER BINDER KBF/KBF-UL + KMF (E6) | MESIN | PD | 12 | 2025-06-24 | 2026-06-24 | 1900-06-16
5 | N/A | PI-PD-CTG-064 | COATING HITCAHI L100 | MESIN | PD | 36 | 2024-06-11 | 2027-06-11 | 1901-06-03
6 | N/A | PI-PR-CTG-357 | COATING PAN BRUCK (3) | MESIN | COATING 2 | 36 | 2024-08-08 | 2027-08-08 | 1901-07-31
7 | N/A | PI-ENG-CPA-064 | COMPRESSED AIR | SISJANG | AREA COMPRESSOR | 12 | 2024-12-20 | 2025-12-20 | -18
8 | N/A | PI-QC-LAF-074 | LAF UJI POTENSI | MESIN | LAB MIKRO | 6 | 2025-02-19 | 2025-08-19 | -141 | PERBAIKAN RH
9 | N/A | PI-PR-PBX-329 | PASS BOX 2 SEFALOSPORIN NON STERIL | MESIN | FILLING CAPPING SEFA | 36 | 2024-03-25 | 2027-03-25 | 1901-03-17
10 | N/A | PI-ENG-PAL-065 | PENGOLAHAN AIR LIMBAH (IPAL) | SISJANG | IPAL | 36 | 2024-04-22 | 2027-04-22 | 1901-04-14
11 | N/A | PI-PD-RFG-078 | REFRIGERATOR | MESIN | QC | 36 | 2025-03-01 | 2028-03-01 | 1902-02-22
12 | NA | PI-PB-CDG-076 | BARCODE 2D EP JET-1 | MESIN | PACKAGING BLACK | 36 | 2024-10-22 | 2027-10-22 | 1901-10-14
13 | NA | PI-AD-FMH-080 | FUME HOOD | MESIN | AD | 36 | 2025-12-20 | 2025-12-20 | -18
14 | PI-AD-001 | PI-AD-OVN-001 | OVEN MEMMERT UFB 400 | MESIN | LAB AD | 36 | 2023-01-22 | 2026-01-22 | 1900-01-14
15 | PI-AD-005 | PI-AD-DST-003 | DISSOLUTION TESTER ELECTROLAB TD-08L | MESIN | LAB AD | 12 | 2024-05-07 | 2025-05-07 | -245
16 | PI-AD-049 | PI-AD-WDS-032 | WASHING DISENFECTOR STEELCO | MESIN | LAB AD | 36 | 2023-11-23 | 2026-11-23 | 1900-11-15
17 | PI-GB-001 | PI-PR-AHU-348 | AHU 16 | SISJANG | AHU | 12 | 2024-01-08 | 2025-01-08 | -364
18 | PI-GB-002 | PI-PR-AHU-349 | AHU 17 | SISJANG | AHU | 12 | 2023-12-29 | 2024-12-29 | -374
19 | PI-GB-003 | PI-GBB-LAF-037 | LAF R. TIMBANG SEFALOSPORIN | MESIN | TIMBANG SEFA | 6 | 2024-09-26 | 2025-03-26 | -287 | AHU RUSAK
20 | PI-GB-011 | PI-GBB-LAF-039 | LAF R. TIMBANG 2 | MESIN | RTB 2 | 6 | 2025-10-06 | 2026-04-30 | 1900-04-22
21 | PI-GB-038 | PI-GBB-LAF-040 | LAF R. TIMBANG (1) | MESIN | RTB 1 | 6 | 2025-10-06 | 2026-04-30 | 1900-04-22
22 | PI-GB-040 | PI-GBB-PBX-041 | PASS BOX 3 SEFALOSPORIN NON STERIL | MESIN | TIMBANG SEFA | 36 | 2024-03-25 | 2027-03-25 | 1901-03-17
23 | PI-GB-050 | PI-GBB-PBX-042 | PASS BOX RTB 2 - Gudang | MESIN | RTB 2 | 36 | 2024-03-28 | 2027-03-28 | 1901-03-20
24 | PI-GBB-CHR-051 | PI-GBB-CHR-051 | CHILLER (1) | MESIN | GBB | 36 | 2024-08-08 | 2027-08-08 | 1901-07-31
25 | PI-GBB-CHR-052 | PI-GBB-CHR-052 | CHILLER (2) | MESIN | GBB | 36 | 2024-08-08 | 2027-08-08 | 1901-07-31
26 | PI-PB-001 | PI-PB-ACM-036 | AUTOMATIC CARTONING MACHINE (1) | MESIN | KEMAS SEKUNDER | 36 | 2024-06-10 | 2027-06-10 | 1901-06-02
27 | PI-PB-004 | PI-PB-ACM-002 | AUTOMATIC CARTONING MACHINE (4) | MESIN | KEMAS SEKUNDER | 36 | 2024-03-27 | 2027-03-27 | 1901-03-19
28 | PI-PB-005 | PI-PB-CDG-037 | HITACHI INKJET PRINTER PX-SERIES | MESIN | KEMAS SEKUNDER | 36 | 2022-04-03 | 2025-04-03 | -279 | BELUM TURUN PRODUK
29 | PI-PB-006 | PI-PB-LBR-039 | LEIBINGER JET 2 SE (1) | MESIN | KEMAS SEKUNDER | 36 | 2024-05-09 | 2027-05-09 | 1901-05-01
30 | PI-PB-007 | PI-PB-LBL-040 | LABELLING CVC 350 | MESIN | KEMAS SEKUNDER | 36 | 2022-04-03 | 2025-04-03 | -279 | LELANG
31 | PI-PB-008 | PI-PB-CDG-041 | HITACHI INKJET PRINTER RX (1) | MESIN | KEMAS SEKUNDER | 36 | 2024-03-20 | 2027-03-20 | 1901-03-12
32 | PI-PB-009 | PI-PB-CDG-042 | HITACHI INKJET PRINTER RX (2) | MESIN | KEMAS SEKUNDER | 36 | 2024-03-15 | 2027-03-15 | 1901-03-07
33 | PI-PB-010 | PI-PB-CDG-043 | HITACHI INKJET PRINTER RX (3) | MESIN | KEMAS SEKUNDER | 36 | 2024-03-26 | 2027-03-26 | 1901-03-18
34 | PI-PB-011 | PI-PB-CDG-044 | INKJET PRINTER HITACHI PXR (2) | MESIN | KEMAS SEKUNDER | 36 | 2024-05-21 | 2027-05-21 | 1901-05-13
35 | PI-PB-045 | PI-PB-LBL-045 | LABELLING CX-LT | MESIN | KEMAS SEKUNDER | 36 | 2024-05-16 | 2027-05-16 | 1901-05-08
36 | PI-PB-046 | PI-PB-LBL-046 | LABELLING CHYEN 1500 | MESIN | KEMAS SEKUNDER | 36 | 2024-04-29 | 2027-04-29 | 1901-04-21
37 | PI-PB-047 | PI-PB-LBR-047 | LEIBINGER JET 2 SE (2) | MESIN | KEMAS SEKUNDER | 36 | 2024-05-07 | 2027-05-07 | 1901-04-29
38 | PI-PB-048 | PI-PB-CDG-048 | HITACHI KDB-1 | MESIN | KEMAS PRIMER | 36 | 2022-09-21 | 2025-09-21 | -108
39 | PI-PB-056 | PI-PB-FDG-050 | FOLDING ZE-8B/4 | MESIN | KEMAS SEKUNDER | 36 | 2022-04-25 | 2025-04-25 | -257
40 | PI-PB-064 | PI-PB-FDG-051 | FOLDING MULTIPLY 384 | MESIN | KEMAS SEKUNDER | 36 | 2022-04-25 | 2025-04-25 | -257
41 | PI-PB-065 | PI-PB-INK-052 | INK LARGE SQ-1 (1) | MESIN | KEMAS SEKUNDER | 36 | 2022-04-25 | 2025-04-25 | -257
42 | PI-PB-066 | PI-PB-INK-053 | INK LARGE SQ-1 (2) | MESIN | KEMAS SEKUNDER | 36 | 2022-04-25 | 2025-04-25 | -257 | PML
45 | PI-PB-082 | PI-PB-CDG-061 | INKJET PRINTER HITACHI UX (1) | MESIN | KEMAS SEKUNDER | 36 | 2024-10-08 | 2027-10-08 | 1901-09-30
46 | PI-PB-083 | PI-PB-SLR-062 | CARTON SEALER | MESIN | KEMAS SEKUNDER | 36 | 2024-11-25 | 2027-11-25 | 1901-11-17
47 | PI-PB-084 | PI-PB-SLR-063 | CARTON SEALER | MESIN | KEMAS SEKUNDER | 36 | 2024-12-05 | 2027-12-05 | 1901-11-27
48 | PI-PD-005 | PI-PD-OVN-002 | OVEN MEMMERT UFB 500 | MESIN | LAB PD | 36 | 2023-07-15 | 2026-07-15 | 1900-07-07
49 | PI-PD-015 | PI-PD-DIS-006 | DISINTEGRATION TESTER ERWEKA ZT 121 | MESIN | TANGGAL KLF BLM ADA | 36 | 2022-05-26 | 2025-05-26 | -226
50 | PI-PD-018 | PI-PD-MXR-042 | MIXER STIRER RW 20.N | MESIN | PD | 36 | 2023-02-17 | 2026-02-28 | 1900-02-20
51 | PI-PD-020 | PI-PD-ARP-043 | AEROPLEX SPIRAL JET MILL | MESIN | PD | 36 | 2022-09-22 | 2025-09-22 | -107
52 | PI-PD-051 | PI-PD-OVN-045 | OVEN MEMMERT UFB 500 PD | MESIN | PD | 36 | 2023-02-14 | 2026-02-14 | 1900-02-06
54 | PI-PD-059 | PI-PD-OVN-017 | OVEN MEMMERT TYPE UF110 SERIAL NO B423.0177 | MESIN | PD | 36 | 2023-09-17 | 2026-09-17 | 1900-09-09 | PERBAIKAN SUPPLIER (05-02-2025)
55 | PI-PD-060 | PI-PD-OVN-018 | OVEN MEMMERT TYPE UF110 SERIAL NO B421.2558 | MESIN | LAB PD | 36 | 2024-04-24 | 2027-04-24 | 1901-04-16
56 | PI-PG-003 | PI-PR-FLG-245 | FILLING LIQUID JIH CHENG | MESIN | KEMAS PRIMER | 36 | 2024-06-27 | 2027-06-27 | 1901-06-19
57 | PI-PG-004 | PI-PR-FLG-246 | FILLING LIQUID STRUNCK | MESIN | MIXING/FILLING LIQUID | 36 | 2024-05-30 | 2027-05-30 | 1901-05-22
58 | PI-PG-006 | PI-PR-MXR-001 | SILVERSON DX | MESIN | FILLING LIQUID | 36 | 2024-05-30 | 2027-05-30 | 1901-05-22
59 | PI-PG-007 | PI-PR-CPG-248 | CAPPING CVC 6034 | MESIN | KEMAS PRIMER | 36 | 2024-06-27 | 2027-06-27 | 1901-06-19
60 | PI-PG-008 | PI-PR-STR-249 | STRIPPING UHLMAN | MESIN | KEMAS PRIMER 1 | 36 | 2022-08-08 | 2025-08-08 | -152 | NIE MATI
61 | PI-PG-009 | PI-PR-FLG-250 | FILLING AFC 5 | MESIN | AFC 5 | 36 | 2024-01-19 | 2027-01-19 | 1901-01-11
62 | PI-PG-010 | PI-PR-STR-002 | STRIPPING CHENTAI | MESIN | KEMAS PRIMER 6 | 36 | 2022-01-25 | 2025-01-25 | -347 | BELUM TURUN PRODUK
63 | PI-PG-011 | PI-PR-FLG-251 | FILLING LIQUID SPRINTOGET | MESIN | KEMAS PRIMER | 36 | 2022-05-17 | 2025-05-17 | -235
64 | PI-PG-012 | PI-PR-CDG-252 | CODING CITRONIX | MESIN | KEMAS PRIMER 4 | 36 | 2022-10-07 | 2025-10-31 | -68 | TIDAK DIKUALIFIKASI
65 | PI-PG-013 | PI-PR-BLS-003 | BLISTERING KWANG DAH KDB-120 | MESIN | KEMAS PRIMER 4 | 36 | 2024-11-05 | 2027-11-05 | 1901-10-28
66 | PI-PG-016 | PI-PR-STR-004 | STRIPPING CHENTAI | MESIN | KEMAS PRIMER 3 | 36 | 2022-02-20 | 2025-02-20 | -321
67 | PI-PG-018 | PI-PR-OVN-005 | OVEN DRYING BOTTLE | MESIN | CUCI BOTOL | 36 | 2025-08-21 | 2028-08-21 | 1902-08-14
68 | PI-PG-025 | PI-PR-AHU-347 | AHU 15 | SISJANG | AHU | 12 | 2024-01-20 | 2025-01-20 | -352
69 | PI-PG-027 | PI-PR-FLG-259 | FILLING POWDER KSM | MESIN | KEMAS PRIMER SEFA | 36 | 2024-09-07 | 2027-09-07 | 1901-08-30
70 | PI-PG-028 | PI-PR-STR-008 | STRIPPING CHENTAI SEFALOSPORIN | MESIN | KEMAS PRIMER SEFA | 36 | 2022-05-06 | 2025-05-06 | -246
71 | PI-PG-031 | PI-PR-SLG-009 | FILLING SEALING WAY YOUNG | MESIN | FILLING SEMI SOLID | 36 | 2022-11-21 | 2025-11-21 | -47
72 | PI-PG-035 | PI-PR-CNG-263 | COUNTING KING WIN | MESIN | KEMAS PRIMER RH RENDAH | 36 | 2022-04-25 | 2025-04-25 | -257 | 1 Batch
73 | PI-PG-037 | PI-PR-STR-011 | STRIPPING CHENTAI | MESIN | KEMAS PRIMER 7 | 36 | 2025-06-20 | 2028-06-20 | 1902-06-13
74 | PI-PG-061 | PI-PR-CDG-264 | CODING CITRONIX | MESIN | KEMAS PRIMER | 36 | 2022-01-09 | 2025-01-09 | -363 | ALAT SUDAH TIDAK DIGUNAKAN
75 | PI-PG-079 | PI-PR-CPG-273 | CAPPING DK-50 SEFALOSPORIN | MESIN | KEMAS PRIMER SEFA | 36 | 2024-10-07 | 2027-10-07 | 1901-09-29
76 | PI-PG-105 | PI-PR-CPG-276 | CAPPING DK-50 | MESIN | FILLING COUNTING | 36 | 2022-01-29 | 2025-01-29 | -343 | BARU 1 BATCH
77 | PI-PG-106 | PI-PR-BLS-045 | BLISTER SEALING DUAN KWEI (4) | MESIN | BLISTERING RH RENDAH | 36 | 2021-12-26 | 2024-12-26 | -377
78 | PI-PG-108 | PI-PR-CDG-279 | HITACHI INKJET PRINTER RX | MESIN | SEFA | 36 | 2022-02-27 | 2025-02-27 | -314
79 | PI-PG-109 | PI-PR-CDG-280 | HITACHI INKJET PRINTER RX | MESIN | KEMAS PRIMER 1 | 36 | 2022-02-27 | 2025-02-27 | -314
80 | PI-PR-001 | PI-PR-MXR-282 | MIXER SILVERSON GX-20 | MESIN | MIXNG LIQUID | 36 | 2022-04-16 | 2025-04-16 | -266 | BELUM TURUN PRODUK
81 | PI-PR-003/001 | PI-PR-FRB-056 | FRIABILITY TESTER F2 SOTAX | MESIN | IPC | 36 | 2024-02-19 | 2027-02-19 | 1901-02-11
82 | PI-PR-004 | PI-PR-MXR-057 | V - MIXER | MESIN | V MIXER | 36 | 2022-01-15 | 2025-01-15 | -357 | BARU 1 BATCH
83 | PI-PR-005 | PI-PR-ATC-058 | AUTOCLAVE HIRAYAMA HV-110 | MESIN | MIXING LIQUID | 6 | 2024-11-29 | 2025-05-29 | -223
84 | PI-PR-006/001 | PI-PR-CTK-059 | CETAK JENN CHIANG JCMCO (1) | MESIN | CETAK 1 | 36 | 2024-08-21 | 2027-08-21 | 1901-08-13
85 | PI-PR-007 | PI-PR-MXR-060 | VACUUM EMULSIFYING MIXER (2) | MESIN | MIXING SEMI SOLID | 36 | 2022-11-15 | 2025-11-30 | -38
86 | PI-PR-009 | PI-PR-MXR-061 | MIXER SUPER MIXER SM-GP-30 | MESIN | GRANULASI 3 | 36 | 2024-08-05 | 2027-08-05 | 1901-07-28
87 | PI-PR-010 | PI-PR-MXR-062 | SILVERSON BX | MESIN | POLISH COATING | 36 | 2024-08-19 | 2027-08-19 | 1901-08-11
88 | PI-PR-013 | PI-PR-FLG-063 | FILLING KAPSUL KWANG DAH KDF-2 (1) | MESIN | FILLING KAPSUL | 36 | 2025-07-25 | 2028-07-25 | 1902-07-18
89 | PI-PR-015 | PI-PR-MXR-064 | DRUM MIXER | MESIN | EXTENTION | 36 | 2022-12-30 | 2025-12-30 | -8
90 | PI-PR-016 | PI-PR-MXR-287 | BARVARI MIXER (2) | MESIN | MIXING LIQUID | 36 | 2022-06-27 | 2025-06-27 | -194 | alat sudah dikualfikasi
91 | PI-PR-019 | PI-PR-MXR-065 | TURRAX MIXER | MESIN | GRANULASI 1 | 36 | 2022-12-28 | 2025-12-28 | -10
92 | PI-PR-023 | PI-PR-LAF-290 | LAF WASHING VIAL SEFALOSPORIN | MESIN | PERSIAPAN SEFA | 6 | 2025-10-20 | 2026-04-30 | 1900-04-22
93 | PI-PR-024 | PI-PR-FLG-291 | FILLING CHINA SUN | MESIN | FILLING CAPPING SEFA | 12 | 2024-07-13 | 2025-07-13 | -178 | BELUM TURUN PRODUK
94 | PI-PR-025 | PI-PR-GRN-292 | TAIWAN GRANULATOR | MESIN | PENGERINGAN/AYAK 1 | 36 | 2024-12-03 | 2027-12-03 | 1901-11-25
95 | PI-PR-026 | PI-PR-MXR-067 | SUPER MIXER / SMG-150 / YENCHEN | MESIN | GRANULASI 2 | 36 | 2022-02-19 | 2025-02-19 | -322
96 | PI-PR-027 | PI-PR-MXR-068 | MIXER SILVERSON BX (Homogenizer) | MESIN | GRANULASI 2 | 36 | 2025-07-23 | 2028-07-23 | 1902-07-16 | PROSES APPROVAL
97 | PI-PR-028 | PI-PR-FBD-069 | FLUID BED DRYER 10 KG | MESIN | GRANULASI 1 | 36 | 2024-07-31 | 2027-07-31 | 1901-07-23
98 | PI-PR-030 | PI-PR-MXR-071 | DRUM MIXER SEFALOSPORIN | MESIN | MIXING SEFA | 36 | 2022-11-10 | 2025-11-30 | -38
99 | PI-PR-034 | PI-PR-FLG-072 | FILLING SEALING DOTT BONAPACE BP-10 | MESIN | FILLING SEALING SUPPO | 36 | 2024-02-15 | 2027-02-15 | 1901-02-07
100 | PI-PR-035 | PI-PR-ATC-073 | AUTOCLAVE YTM DSA-3 | MESIN | PERSIAPAN SEFA | 6 | 2024-08-28 | 2025-02-28 | -313
101 | PI-PR-038 | PI-PR-CTK-075 | CETAK JENN CHIANG JCMCO (2) | MESIN | CETAK 2 | 36 | 2024-06-10 | 2027-06-10 | 1901-06-02
102 | PI-PR-039 | PI-PR-OVN-076 | OVEN PHARMA SEFALOSPORIN | MESIN | PERSIAPAN SEFA | 36 | 2023-08-13 | 2026-08-13 | 1900-08-05
103 | PI-PR-040 | PI-PR-CTG-077 | COATING PAN BRUCK (1) | MESIN | COATING 1 | 36 | 2024-06-17 | 2027-06-17 | 1901-06-09
104 | PI-PR-044 | PI-PR-LAF-294 | LAF RUANG PERSIAPAN SEFALOSPORIN | MESIN | PERSIAPAN SEFA | 6 | 2025-10-20 | 2026-04-30 | 1900-04-22
105 | PI-PR-047 | PI-PR-ARS-079 | AIR SHOWER PHARMA SEFALOSPORIN | MESIN | AIRLOCK SEFA | 36 | 2024-04-25 | 2027-04-25 | 1901-04-17
106 | PI-PR-048 | PI-PR-CRS-295 | CRUSHER TORNADO MILL | MESIN | AYAK | 36 | 2022-10-30 | 2025-10-31 | -68
107 | PI-PR-051 | PI-PR-CTG-082 | COATING PAN BRUCK (2) | MESIN | COATING 2 | 36 | 2024-08-07 | 2027-08-07 | 1901-07-30
108 | PI-PR-053 | PI-PR-CPG-296 | CAPPING CHINA SUN | MESIN | FILLING CAPPING SEFA | 12 | 2024-07-13 | 2025-07-13 | -178 | BELUM TURUN PRODUK
109 | PI-PR-054 | PI-PR-PLS-297 | POLISHING PAN | MESIN | POLISH COATING | 36 | 2022-01-22 | 2025-01-22 | -350 | BARU 1 BATCH
110 | PI-PR-060 | PI-PR-CTG-086 | AUTOMATIC FILM COATING 70 KG | MESIN | COATING 4 | 36 | 2024-08-14 | 2027-08-14 | 1901-08-06
111 | PI-PR-061 | PI-PR-MXR-087 | SUPER MIXER YC-SMG-20 | MESIN | GRANULASI 1 | 36 | 2024-07-31 | 2027-07-31 | 1901-07-23
112 | PI-PR-062/001 | PI-PR-FLG-088 | FILLING SEMISOLID KENTEX K-500-M (1) | MESIN | MESIN MILIK GREY | 36 | 2022-02-25 | 2025-02-25 | -316
113 | PI-PR-068 | PI-PR-FBD-093 | FLUID BED DRYER 30 KG | MESIN | PENGERINGAN GRANUL | 36 | 2024-08-05 | 2027-08-05 | 1901-07-28
114 | PI-PR-069 | PI-PR-FLG-094 | FILLING KAPSUL KWANG DAH KDF-2 (2) SEFALOSPORIN | MESIN | FILLING KAPSUL SEFA | 36 | 2022-04-29 | 2025-04-29 | -253
115 | PI-PR-071 | PI-PR-DRY-096 | DRYER AEROMATIC STREA | MESIN | PENGERINGAN/AYAK 1 | 36 | 2024-06-12 | 2027-06-12 | 1901-06-04
116 | PI-PR-073 | PI-PR-GRN-299 | OSCILLATING GRANULATOR ERWEKA | MESIN | PENGERINGAN GRANUL | 36 | 2024-08-05 | 2027-08-05 | 1901-07-28
117 | PI-PR-074 | PI-PR-WSV-098 | WASHING VIAL | MESIN | PERSIAPAN SEFA | 36 | 2025-03-30 | 2028-03-30 | 1902-03-23
118 | PI-PR-075 | PI-PR-CRS-300 | CRUSHER TORNADO MILL | MESIN | SEFA | 36 | 2022-06-16 | 2025-06-16 | -205 | ALAT SUDAH TIDAK DIGUNAKAN
119 | PI-PR-076 | PI-PR-LAF-301 | LAF LOADING WHITE SEFALOSPORIN | MESIN | FILLING CAPPING SEFA | 6 | 2025-10-20 | 2026-04-30 | 1900-04-22
120 | PI-PR-077 | PI-PR-LAF-302 | LAF MESIN FILLING CHINA SUN | MESIN | FILLING CAPPING SEFA | 6 | 2025-10-20 | 2026-04-30 | 1900-04-22
121 | PI-PR-078 | PI-PR-LAF-303 | LAF MESIN CAPPING CHINA SUN | MESIN | KEMAS PRIMER SEFA | 6 | 2025-10-20 | 2026-04-30 | 1900-04-22
122 | PI-PR-081 | PI-PR-AHU-304 | AHU 01 | SISJANG | AHU | 12 | 2024-02-16 | 2025-02-16 | -325
123 | PI-PR-083 | PI-PR-AHU-306 | AHU 02 | SISJANG | AHU | 12 | 2024-02-16 | 2025-02-16 | -325
124 | PI-PR-084 | PI-PR-AHU-307 | AHU 03 | SISJANG | AHU | 12 | 2024-12-04 | 2025-12-04 | -34
125 | PI-PR-085 | PI-PR-AHU-308 | AHU 04 | SISJANG | AHU | 12 | 2023-12-26 | 2024-12-26 | -377
126 | PI-PR-086 | PI-PR-AHU-309 | AHU 05 | SISJANG | AHU | 12 | 2024-12-04 | 2025-12-04 | -34
127 | PI-PR-087 | PI-PR-AHU-310 | AHU 06 | SISJANG | AHU | 12 | 2024-01-31 | 2025-01-31 | -341
128 | PI-PR-088 | PI-PR-AHU-311 | AHU 08 | SISJANG | AHU | 12 | 2023-12-18 | 2024-12-18 | -385
129 | PI-PR-089 | PI-PR-AHU-312 | AHU 09 | SISJANG | AHU | 12 | 2024-12-04 | 2025-12-04 | -34
130 | PI-PR-090 | PI-PR-AHU-313 | AHU 10 | SISJANG | AHU | 12 | 2024-02-02 | 2025-02-02 | -339
131 | PI-PR-091 | PI-PR-AHU-314 | AHU 11 | SISJANG | AHU | 12 | 2024-12-04 | 2025-12-04 | -34
132 | PI-PR-092 | PI-PR-AHU-315 | AHU 12 | SISJANG | AHU | 12 | 2024-01-19 | 2025-01-19 | -353
133 | PI-PR-093 | PI-PR-AHU-316 | AHU 13 | SISJANG | AHU | 12 | 2024-06-14 | 2025-06-14 | -207 | alat sudah dikualfikasi
134 | PI-PR-094 | PI-PR-AHU-317 | AHU 14 | SISJANG | AHU | 12 | 2024-01-25 | 2025-01-25 | -347
135 | PI-PR-095 | PI-PR-AHU-318 | AHU 20 | SISJANG | AHU | 6 | 2024-10-11 | 2025-04-11 | -271
136 | PI-PR-096 | PI-PR-AHU-319 | AHU 21 | SISJANG | AHU | 12 | 2024-05-17 | 2025-05-17 | -235
137 | PI-PR-097 | PI-PR-AHU-320 | AHU 22 | SISJANG | AHU | 12 | 2024-11-15 | 2025-11-15 | -53
138 | PI-PR-098 | PI-PR-AHU-321 | AHU 23 | SISJANG | AHU | 12 | 2024-02-18 | 2025-02-18 | -323
139 | PI-PR-098 | PI-PR-AHU-321 | AHU 24 | SISJANG | AHU | 12 | 2024-06-18 | 2025-06-18 | -203 | alat sudah dikualfikasi
140 | PI-PR-166 | PI-PR-AHU-346 | AHU 07 | SISJANG | AHU | 12 | 2024-07-02 | 2025-07-02 | -189 | PROSES APPROVAL
141 | PI-PR-170 | PI-PR-CTK-139 | CETAK JENN CHIANG JCMCO (4) | MESIN | CETAK 4 | 36 | 2024-06-10 | 2027-06-10 | 1901-06-02
142 | PI-PR-227 | PI-PR-MXR-173 | DRUM MIXER RH RENDAH | MESIN | MIXING RH RENDAH | 36 | 2024-06-12 | 2027-06-12 | 1901-06-04
143 | PI-PR-236 | PI-PR-MXR-182 | MIXER DOUBLE JACKET 50 | MESIN | MIXING SEMI SOLID | 36 | 2024-03-12 | 2027-03-12 | 1901-03-04
144 | PI-PR-237 | PI-PR-MXR-322 | MELTING DOUBLE JACKET 100 L | MESIN | MIXING SEMI SOLID | 36 | 2022-03-08 | 2025-03-08 | -305 | ALAT TIDAK DIGUNAKAN (WADAH PENAMPUNGAN)
145 | PI-PR-239 | PI-PR-MXR-324 | TORNADO MILL | MESIN | PRODUKSI | 36 | 2022-05-08 | 2025-05-08 | -244
146 | PI-PR-250 | PI-PR-CTG-327 | AUTOMATIC COATING FILM RH RENDAH | MESIN | COATING RH RENDAH | 36 | 2022-04-18 | 2025-04-18 | -264 | RUSAK
147 | PI-PR-254 | PI-PR-PBX-328 | PASS BOX 1 SEFALOSPORIN NON STERIL | MESIN | FILLING CAPPING SEFA | 36 | 2024-03-25 | 2027-03-25 | 1901-03-17
148 | PI-PR-259 | PI-PR-DIS-331 | DISINTEGRATION TESTER LIJ-2 SEFALOSPORIN | MESIN | SEFA | 12 | 2024-03-13 | 2025-03-13 | -300 | BELUM TURUN PRODUK
149 | PI-PR-312 | PI-PR-FLG-343 | POWDER FILLING & CAPPING MACHINE XIAOTENG | MESIN | ALAT UKUR | 36 | 2023-06-24 | 2026-06-24 | 1900-06-16
150 | PI-QC-001 | PI-QC-IKB-001 | INKUBATOR JEIO TECH | MESIN | LAB QC | 12 | 2024-04-19 | 2025-04-19 | -263
151 | PI-QC-004 | PI-QC-OVN-002 | OVEN JEIO TECH OF-22 | MESIN | LAB QC | 36 | 2023-08-08 | 2026-08-08 | 1900-07-31
152 | PI-QC-005 | PI-QC-OVN-003 | OVEN MEMMERT UFB 500 | MESIN | LAB QC | 36 | 2023-04-06 | 2026-04-06 | 1900-03-29
153 | PI-QC-006 | PI-QC-ATC-004 | AUTOCLAVE HIRAYAMA HVE 50 (DEKONTAMINASI) | MESIN | LAB MIKRO | 12 | 2024-01-19 | 2025-01-19 | -353 | ALAT RUSAK
154 | PI-QC-007 | PI-QC-IKB-006 | INKUBATOR MEMMERT V 305 | MESIN | LAB MIKRO | 12 | 2025-03-02 | 2026-03-02 | 1900-02-22
155 | PI-QC-010 | PI-QC-LAF-075 | LAF UJI TOTAL PLATE COUNT | MESIN | LAB MIKRO | 6 | 2025-02-19 | 2025-08-19 | -141 | AHU RUSAK
156 | PI-QC-013 | PI-QC-LAF-078 | LAF R. SAMPLING BB NON STERIL AREA SEFALOSPORIN | MESIN | SAMPLING SEFA | 6 | 2024-09-26 | 2025-03-26 | -287 | AHU RUSAK
157 | PI-QC-015 | PI-QC-LAF-079 | LAF SAMPLING NON STERIL PRODUKSI | MESIN | QC | 6 | 2025-09-14 | 2026-03-14 | 1900-03-06
158 | PI-QC-019 | PI-PR-AHU-350 | AHU 18 | SISJANG | AHU | 12 | 2025-01-23 | 2026-01-23 | 1900-01-15
159 | PI-QC-020 | PI-PR-AHU-352 | AHU 19 | SISJANG | AHU | 12 | 2025-02-26 | 2026-02-26 | 1900-02-18
160 | PI-QC-023 | PI-QC-DST-013 | DISSOLUTION TESTER HANSON SR 8 PLUS QC | MESIN | LAB QC | 12 | 2025-02-14 | 2026-02-14 | 1900-02-06
161 | PI-QC-024 | PI-QC-DST-014 | DISSOLUTION TESTER ELECTROLAB TD-08L | MESIN | LAB QC | 12 | 2025-02-14 | 2026-02-28 | 1900-02-20
162 | PI-QC-029 | PI-QC-DIS-016 | DISINTEGRATION TESTER LIJ-3 | MESIN | IPC | 36 | 2024-02-13 | 2027-02-13 | 1901-02-05
163 | PI-QC-030 | PI-QC-IKB-017 | INKUBATOR JIO TECH IB-21E | MESIN | LAB QC | 12 | 2024-01-15 | 2025-01-15 | -357
164 | PI-QC-083 | PI-QC-IKB-044 | INKUBATOR DAIHAN SCIENTIFIC | MESIN | LAB QC | 12 | 2024-01-15 | 2025-01-15 | -357
165 | PI-QC-113 | PI-QC-OVN-118 | OVEN MEMMERT U30 (871831) | MESIN | QC | 36 | 2024-04-22 | 2027-04-22 | 1901-04-14
166 | PI-QC-123 | PI-QC-RFG-082 | REFRIGERATOR GEA | MESIN | LAB MIKRO | 36 | 2024-03-20 | 2027-03-20 | 1901-03-12
167 | PI-QC-124 | PI-QC-RFG-121 | REFRIGERATOR SHARP / 9308618J00170 | MESIN | QC | 36 | 2025-03-01 | 2028-03-01 | 1902-02-22
168 | PI-QC-124 | PI-QC-RFG-120 | REFRIGERATOR SHARP / 9308618J00684 | MESIN | QC | 36 | 2025-03-01 | 2028-03-01 | 1902-02-22
169 | PI-QC-125 | PI-QC-RFG-084 | REFRIGERATOR GEA / EXPO 800 / 2080909050 | MESIN | LAB MIKRO | 36 | 2024-03-19 | 2027-03-19 | 1901-03-11 | ALAT RUSAK (24-01-2025)
170 | N/A | PI-QC-RFG-158 | KULKAS 2 PINTU PANASONIC NR 250 V (COLD ROOM BB) | MESIN | QC | 36 | 2024-12-20 | 2024-12-20 | -383
172 | N/A | PI-QC-IKB-073 | INKUBATOR LOW TEMP THERMOSTABLE IR-250 (1000351237D003) | MESIN | QC | 36 | 2024-01-08 | 2027-01-08 | 1900-12-31
173 | N/A | PI-AD-DST-050-S | COMPARATIVE DISSOLUTION TESTER - TELEDYNE HANSON CD 14 | MESIN | LAB AD | 36 | 2024-12-28 | 2027-12-28 |  | ALAT BARU
174 | N/A | PI-PD-CTK-085 | ROTARY TABLET PRESS SERIES ZP-198 | MESIN | PRODUKSI | 36 | 2024-10-04 | 2027-10-04 | 1901-09-26
175 | N/A | PI-AD-OVN-100 | OVEN VACUUM BINDER | MESIN | LAB AD | 36
176 | N/A | PI-PR-PSB-359 | PASS BOX 5 WHITE AREA | MESIN | R. Persiapan | 36 |  |  |  | ALAT TIDAK DIGUNAKAN (13-02-2025)
177 | N/A | PI-PR-PSB-360 | PASS BOX 6 WHITE AREA | MESIN | R. AIRLOCK 21 SEFA | 36 |  |  |  | ALAT TIDAK DIGUNAKAN (13-02-2025)
178 | N/A | PI-QC-ESW-163 | EMERGENCY SHOWER | MESIN | LAB QC | N/A |  |  |  | ALAT TIDAK PERLU KUALIFIKASI & KALIBRASI (06-02-2025)
179 | PI-AD-005/001 | PI-AD-DST-003-S | DISSOLUTION TESTER ELECTROLAB TD-08L | MESIN | R. PREPARASI | 12 | 2025-05-07 | 2026-05-07
180 | N/A | PI-PR-PBX-390 | PASSBOX PERSIAPAN SEFA | MESIN | SEFA | 36 | 2025-10-16 | 2028-10-16 | 1902-10-09 | ALAT BARU (27-08-25)
181 | PI-PB-046 | PI-PB-LBL-081 | LABELLING CHYEN 2000 | MESIN | CARTONING 2 PACK BLACK | 36 | 2025-10-14 | 2028-10-14 | 1902-10-07 | N/A
182 | N/A | PI-PR-MTD-391 | METAL DETECTION SYSTEM | SISTEM | CETAK 1 | 36 | 2025-02-28 | 2028-02-28 | 1902-02-20 | ALAT BARU (28-02-25)
183 | N/A | PI-PR-PMS-392 | PARTICLE COUNTER CONTINUOUS FMS TSI 29E2-9074-AEB7-6E18-8916-1CE1 | SISTEM | KOMPUTER SEFA | 36 | 2025-09-30 | 2028-09-30 | 1902-09-23 | ALAT BARU (30-09-25)
184 | N/A | PI-PB-SHR-055 | SHRINK SLEEVE LABELLING SRL-150 | MESIN | R. CARTONING 2 PACK BLACK | 36 | ON PROGRESS | ON PROGRESS | #VALUE!
|  |  |  | BULAN | PLAN | ACTION | %
|  |  |  | 2025-01-01 | #REF! | #REF! | #REF!
|  |  |  | 2025-02-01 | #REF! | #REF! | #REF!
|  |  |  | 2025-03-01 | #REF! | #REF! | #REF!
|  |  |  | 2025-04-01 | #REF! | #REF! | #REF!
|  |  |  | 2025-05-01 | #REF! | #REF! | #REF!
|  |  |  | 2025-06-01 | #REF! | #REF! | #REF!
|  |  |  | 2025-07-01 | #REF! | #REF! | #REF!
|  |  |  | 2025-08-01 | #REF! | #REF! | #REF!
|  |  |  | 2025-09-01 | #REF! | #REF! | #REF!
|  |  |  | 2025-10-01 | #REF! | #REF! | #REF!
|  |  |  | 2025-11-01 | #REF! | #REF! | #REF!
|  |  |  | 2025-12-01 | #REF! | #REF! | #REF!
|  |  |  | JUMLAH | #REF! | #REF! | #REF!
Formulas:
NEXT KLF = EDATE([TGL KLF],[PERIODE])
NEXT KLF = EOMONTH(EDATE([TGL KLF],[PERIODE]),0)
STATUS = [NEXT KLF]-TODAY()

## MAPPING
MASTER LIST MAPPING GUDANG 2025
NO | NAMA AREA | KATEGORI | LOKASI | PERIODE | TGL KLF | NEXT KLF | STATUS | KETERANGAN
1 | GUDANG GBK PI (COOL ROOM) | MAPPING | GBK | 36 | 2025-03-19 | 2028-03-19 | 1902-03-12
2 | GUDANG GOJ PI | MAPPING | GOJ | 36 | 2022-04-25 | 2025-04-25 | -257
3 | GUDANG GBB SUHU KAMAR | MAPPING | GBB | 36 | 2023-03-21 | 2026-03-21 | 1900-03-13
4 | GUDANG GBK PI | MAPPING | GBK | 36 | 2025-03-14 | 2028-03-14 | 1902-03-07
5 | GUDANG GBK PI 2 (FARATU) | MAPPING | GBK | 36 | 2024-07-19 | 2027-07-19 | 1901-07-11
6 | GUDANG GBB SUHU AC | MAPPING | GBB | 36 | 2023-02-05 | 2026-02-05 | 1900-01-28
7 | GUDANG COOL ROOM (PENYIMPANAN PRODUK OOT, PSIKOTROPIKA & PREKUSOR) | MAPPING | GBK | 36 | 2024-10-07 | 2027-10-07 | 1901-09-29
8 | GUDANG GBK PI (TEMP ROOM HALAL) | MAPPING | GBK | 36 | 2025-03-29 | 2028-03-29 | 1902-03-22
9 | GUDANG GBB SUHU AC | MAPPING | GBB | 36 | 2023-04-04 | 2026-04-04 | 1900-03-27
10 | GOJ PI 3 (PML) TEMP. ROOM | MAPPING | PML | 36 | 2025-01-24 | 2028-01-24 | 1902-01-16
11 | GBB PI 3 (PML) COOL ROOM | MAPPING | PML | 36 | 2024-10-10 | 2027-10-10 | 1901-10-02
12 | GUDANG GBB SUHU AC | MAPPING | GBB | 36 | 2023-01-22 | 2026-01-22 | 1900-01-14
13 | RUANG RETAINED SUHU AC | MAPPING | QC | 36 | 2022-05-07 | 2025-05-07 | -245
14 | RUANG RETAINED SUHU KAMAR | MAPPING | QC | 36 | 2022-05-20 | 2025-05-20 | -232
Formulas:
NEXT KLF = EDATE([TGL KLF],[PERIODE])
STATUS = [NEXT KLF]-TODAY()

## KALIBRATOR
MASTER LIST KALIBRATOR 2025
NO | NO. ALAT LAMA | NO. ALAT | NAMA ALAT | PARAMETER | SUPPLIER YANG DIGUNAKAN TERAKHIR | PERIODE | TGL KLB | NEXT KLB | STATUS | KETERANGAN
1 | PI-CA-002 | PI-CA-001 | AIR SAMPLER MAS-100NT | AIR VOLUME | PT. MERCK CHEMICALS AND LIFE SCIENCES | 12 | 2025-09-03 | 2026-09-03 | 239
2 | PI-CA-020 | PI-CA-002 | AIR SAMPLER MAS-100NT | AIR VOLUME | PT. MERCK CHEMICALS AND LIFE SCIENCES | 12 | 2025-09-03 | 2026-09-03 | 239
3 | PI-CA-034 | PI-CA-003 | ANAK TIMBANG 1 MG - 1 KG (CLASS F1) | MASSA | PT. KALPINDO | 12 | 2025-03-04 | 2026-03-04 | 56
4 | PI-CA-022 | PI-CA-004 | ANAK TIMBANG E2 KERN | MASSA | PT. KALPINDO | 12 | 2025-03-12 | 2026-03-12 | 64
5 | PI-CA-027 | PI-CA-005 | ANAK TIMBANG KERN 10 KG (CLASS F1) | MASSA | PT. KALPINDO | 12 | 2025-03-04 | 2026-03-04 | 56
6 | PI-CA-025 | PI-CA-006 | ANAK TIMBANG KERN 2 KG (CLASS F1) | MASSA | PT. KALPINDO | 12 | 2025-03-04 | 2026-03-04 | 56
7 | PI-CA-030 | PI-CA-009 | ANAK TIMBANG KERN 20KG (CLASS F2) | MASSA | PT. KALPINDO | 12 | 2025-03-04 | 2026-03-04 | 56
8 | PI-CA-031 | PI-CA-011 | ANAK TIMBANG KERN 20KG (CLASS F2) | MASSA | PT. KALPINDO | 12 | 2025-03-04 | 2026-03-04 | 56
9 | PI-CA-021 | PI-CA-012 | ANAK TIMBANG KERN 20KG (CLASS F2) | MASSA | PT. KALPINDO | 12 | 2025-03-04 | 2026-03-04 | 56
10 | N/A | PI-CA-013 | ANAK TIMBANG KERN 20KG (CLASS F2) | MASSA | PT. KALPINDO | 12 | 2025-03-04 | 2026-03-04 | 56
11 | PI-CA-023 | PI-CA-014 | ANAK TIMBANG KERN 20KG (CLASS F2) | MASSA | PT. KALPINDO | 12 | 2025-03-04 | 2026-03-04 | 56
12 | PI-CA-026 | PI-CA-015 | ANAK TIMBANG KERN 5 KG (CLASS F1) | MASSA | PT. KALPINDO | 12 | 2025-03-04 | 2026-03-04 | 56
13 | N/A | PI-CA-018 | HYGROPALM SET CONTAINING AN HP32 & PROBE HC2A S | RH, SUHU, DP | PT. SIWALI SWANTIKA | 12 | 2024-12-09 | 2025-12-09 | -29 | DIAMBIL VENDOR, PT KALIBRATOR UJI UTAMA 30 DES 2025
14 | N/A | PI-CA-019 | TEMPERATURE CALIBRATOR SIKA TP 37450E.2 | SUHU | PT. KALIMAN | 12 | 2025-08-12 | 2026-08-12 | 217
15 | N/A | PI-CA-020 | ANEMOMETER | SUHU, RH, DP, VELOCITY | PT. ARVENTIS MEGA INDONESIA | 12 | 2025-11-06 | 2026-11-06 | 303
16 | PI-CA-043 | PI-CA-021 | BALOMETER | VELOCITY | PT. ARVENTIS MEGA INDONESIA | 12 | 2025-06-25 | 2026-06-25 | 169
17 | PI-CA-001 | PI-CA-022 | DIAL INDICATOR | CENTERING | PT. KALPINDO | 12 | 2025-08-14 | 2026-08-14 | 219
18 | PI-CA-042 | PI-CA-023 | PARTICLE COUNTER APEX Z50 | PARTIKEL | PT. ARVENTIS MEGA INDONESIA | 12 | 2025-11-24 | 2026-11-24 | 321
19 | PI-CA-015 | PI-CA-024 | PARTICLE COUNTER TSI | PARTIKEL | PT. ARVENTIS MEGA INDONESIA | 12 | 2025-08-21 | 2026-08-21 | 226
20 | PI-CA-017 | PI-CA-025 | HAND HELD PRESSURE WITH DIFFERENTIAL PRESSURE (HIGH) | TEKANAN | PT. KALPINDO | 12 | 2025-08-11 | 2026-08-11 | 216
21 | PI-CA-035 | PI-CA-027 | TACHOMETER DIGITAL CONSTANT (L1106091) | RPM | PT. KALPINDO | 12 | 2025-03-04 | 2026-03-04 | 56
22 | PI-CA-018 | PI-CA-028 | THERMOHYGROMETER DIGITAL LUFFT | SUHU & RH | PT. KALPINDO | 12 | 2025-03-04 | 2026-03-04 | 56
23 | PI-CA-014 | PI-CA-029 | THERMOMETER DIGITAL 12 CHANEL DITECH | SUHU | PT. KALPINDO | 12 | 2025-03-04 | 2026-03-04 | 56
24 | PI-CA-005 | PI-CA-030 | THERMOMETER INFRARED IR-TEK / iR 50I (E7082023783) | SUHU | PT. KALPINDO | 12 | 2025-03-04 | 2026-03-04 | 56
25 | N/A | PI-CA-031 | DIGITAL TEST GAUGE (LOW) | TEKANAN | PT. KALPINDO | 12 | 2025-08-11 | 2026-08-11 | 216
26 | N/A | PI-CA-046 | STOPWATCH CASIO / HS-70W-1DF | WAKTU | PT. KALPINDO | 12 | 2025-08-15 | 2026-08-15 | 220
Formulas:
NEXT KLB = EDATE([TGL KLB],[PERIODE])
STATUS = [NEXT KLB]-TODAY()

## VERIFIKASI
MASTER LIST VERIFIKASI ALAT UKUR 2025
NO. | NO. ALAT | NAMA ALAT UKUR | PARAMETER | LOKASI | PERIODE | TGL VERIF | NEXT VERIF | STATUS | KETERANGAN
1 | PI-GBB-ATB-045-M | ANAK TIMBANG KERN M2 1 KG | MASSA | GBB | 12 | 2025-08-13 | 2026-08-13 | 218
2 | PI-GBB-ATB-046-M | ANAK TIMBANG KERN M2 1 KG / G1920415 | MASSA | GBB | 12 | 2025-11-19 | 2026-11-19 | 316
3 | PI-PB-ATB-064-M | ANAK TIMBANG KERN M2 1 KG M11KG06 | MASSA | R. SPV | 12 | 2025-07-20 | 2026-07-20 | 194
4 | PI-PD-ATB-079-M | ANAK TIMBANG 100 G CLASS F2 (C341942043) / METTLER TOLEDO | MASSA | PD | 12 | 2025-02-13 | 2026-02-13 | 37
5 | PI-PD-ATB-080-M | ANAK TIMBANG 20 G CLASS F1 (C341942040) / METTLER TOLEDO | MASSA | PD | 12 | 2025-02-13 | 2026-02-13 | 37
6 | PI-PR-ATB-332-M | ANAK TIMBANG KERN F1 100 G G1725754 | MASSA | R. ALAT | 12 | 2025-05-14 | 2026-05-14 | 127
7 | PI-PR-ATB-333-M | ANAK TIMBANG KERN M2 1 KG M11KG02 | MASSA | R. ALAT | 12 | 2025-05-14 | 2026-05-14 | 127
8 | PI-PR-ATB-334-M | ANAK TIMBANG KERN M2 1 KG G1725736 | MASSA | R. ALAT | 12 | 2025-05-14 | 2026-05-14 | 127
9 | PI-PR-ATB-335-M | ANAK TIMBANG KERN M2 1 KG G1725737 | MASSA | R.STAGING BB | 12 | 2025-05-14 | 2026-05-14 | 127
10 | PI-PR-ATB-336-M | ANAK TIMBANG KERN M2 1 KG G1725738 | MASSA | R. ALAT | 12 | 2025-05-14 | 2026-05-14 | 127
11 | PI-PR-ATB-340-M | ANAK TIMBANG KERN & SOHN GMBH 100 g F1 | MASSA | R. IPC | 12 | 2025-05-14 | 2026-05-14 | 127
12 | PI-PR-ATB-358-M | ANAK TIMBANG F2 KERN/- | MASSA | PROD | 12 | 2025-05-14 | 2026-05-14 | 127
13 | PI-QC-ATB-090-M | ANAK TIMBANG SONIC 100 MG F1 CLASS | MASSA | QC | 12 | 2025-05-13 | 2026-05-13 | 126
14 | PI-QC-ATB-091-M | ANAK TIMBANG SONIC 10 MG F1 CLASS | MASSA | QC | 12 | 2025-05-13 | 2026-05-13 | 126
15 | PI-QC-ATB-092-M | ANAK TIMBANG SONIC 100 G F1 A7078 | MASSA | QC | 12 | 2025-05-13 | 2026-05-13 | 126
16 | PI-AD-ATB-041-E | ANAK TIMBANG KERN F1 100 MG (G1725366) |  | R. TIMBANG (LAB AD) | 12 | 2025-01-22 | 2026-01-22 | 15
18 | PI-PR-ATB-338-M | ANAK TIMBANG KERN M2 20 KG G170386 |  | R. ALAT | 12 | 2025-06-10 | 2026-06-10 | 154
19 | PI-PR-ATB-337-M | ANAK TIMBANG KERN M2 20 KG G171535 |  | R. STAGING RUAHAN SEFA | 12 | 2025-08-27 | 2026-08-27 | 232
Formulas:
NEXT VERIF = EDATE([TGL VERIF],[PERIODE])
STATUS = [NEXT VERIF]-TODAY()